## TOTAL
|  |  | პროექტი | სამედიცინო კორპორაცია "ევექსი"-ს ლაბორატორია
კომპანია
|  |  | კურსი (USD/GEL) | 2.45
დეტალური ხარჯთაღრიცხვა
სამშენებლო ფართი (მ/2)
ჯამური გვერდი |  |  |  | 6972.6
|  |  |  | ფასი კვადრატულ მეტრზე | Grand Total/Per Total %
საინჟინრო ნაწილი
1 | ელექტროობა |  | 372764.0174 | 53.4613
2 | ვენტილაცია |  | 312082.2959 | 44.7584
3 | გათბობა-გაგრილება |  | 312432.3522 | 44.8086
4 | კანალიზაცია |  | 96390.0978 | 13.8241
5 | სახანძრო უსაფრთხოება |  | 65118.0334 | 9.3391
6 | სუსტი დენები |  | 200834.6076 | 28.8034
7 | დამატებითი სამუშაოები (არსებობის შემთხვევაში) |  | 24812.568 | 3.5586
| ჯამი |  | 1384433.9723 | 198.5535
| კურსი | 2.45
|  |  | 3391863.2322 | 486.456

## 1. ელექტროობა
1-ელექტროობა | [6 empty] | TOTAL VALUE
[7 empty] | USD | GEL | RATE
[7 empty] | 372764.0174 | 913271.8426 | 2.45
No | Description | Unit | Quantity |  | Material |  | Labor |  | TOTAL PER ITEM | COST PER UNIT | Unit Price Material | Unit Price Labor | Manufacturer brand name | NOTE
|  |  | Normative Ratio | Total | Unit Price | Total | Unit Price | Total
1 | 3 | 4 | 5 | 6 | 7 | 8 | 9 | 10 | 11 | 13 | 14 | 15 | 16 | 17
| კაბელები | [11 empty] | VATAN-SAQKABEL
1 | სპილენძის კაბელი ორმაგი იზოლაციით NYM 3x1.5 | გრძ.მ | 1 | 8010 | 1.65 | 13216.5 | 0.5 | 4005 | 17221.5 | 2.15 | 1.65 | 0 | VATAN-SAQKABEL
2 | სპილენძის კაბელი ორმაგი იზოლაციით NYM 3x2.5 | გრძ.მ | 1 | 2850 | 1.9 | 5415 | 0.85 | 2422.5 | 7837.5 | 2.75 | 0 | 0 | VATAN-SAQKABEL
3 | სპილენძის კაბელი ორმაგი იზოლაციით NYM 3x4 | გრძ.მ | 1 | 60 | 2.15 | 129 | 0.9 | 54 | 183 | 3.05 | 0 | 0 | VATAN-SAQKABEL
4 | სპილენძის კაბელი ორმაგი იზოლაციით NYM 3x6 | გრძ.მ | 1 | 120 | 2.55 | 306 | 0.95 | 114 | 420 | 3.5 | 0 | 0 | VATAN-SAQKABEL
5 | სპილენძის კაბელი ორმაგი იზოლაციით NYM 3x25 | გრძ.მ | 1 | 160 | 8.8 | 1408 | 1.5 | 240 | 1648 | 10.3 | 0 | 0 | VATAN-SAQKABEL
6 | სპილენძის კაბელი ორმაგი იზოლაციით NYM 5x2.5 | გრძ.მ | 1 | 225 | 2.8 | 630 | 0.95 | 213.75 | 843.75 | 3.75 | 0 | 0 | VATAN-SAQKABEL
7 | სპილენძის კაბელი ორმაგი იზოლაციით NYM 5x4 | გრძ.მ | 1 | 65 | 3.8 | 247 | 1.3 | 84.5 | 331.5 | 5.1 | 0 | 0 | VATAN-SAQKABEL
8 | სპილენძის კაბელი ორმაგი იზოლაციით NYM 5x6 | გრძ.მ | 1 | 180 | 4.2 | 756 | 1.5 | 270 | 1026 | 5.7 | 0 | 0 | VATAN-SAQKABEL
9 | სპილენძის კაბელი ორმაგი იზოლაციით NYM 5x16 | გრძ.მ | 1 | 70 | 6.9 | 483 | 2 | 140 | 623 | 8.9 | 0 | 0 | VATAN-SAQKABEL
10 | სპილენძის კაბელი ორმაგი იზოლაციით NYM 5x10 | გრძ.მ | 1 | 220 | 5.65 | 1243 | 2.2 | 484 | 1727 | 7.85 | 0 | 0 | VATAN-SAQKABEL
11 | სპილენძის კაბელი ორმაგი იზოლაციით NYY 5x10 | გრძ.მ | 1 | 65 | 5.65 | 367.25 | 2.2 | 143 | 510.25 | 7.85 | 0 | 0 | VATAN-SAQKABEL
12 | სპილენძის კაბელი ორმაგი იზოლაციით NYY 4x16+1x16 | გრძ.მ | 1 | 110 | 6.75 | 742.5 | 2.25 | 247.5 | 990 | 9 | 0 | 0 | VATAN-SAQKABEL
13 | სპილენძის კაბელი ორმაგი იზოლაციით NYY 4x25+1x16 | გრძ.მ | 1 | 75 | 12.95 | 971.25 | 2.25 | 168.75 | 1140 | 15.2 | 0 | 0 | VATAN-SAQKABEL
14 | სპილენძის კაბელი ორმაგი იზოლაციით NYY 4x35+1x16 | გრძ.მ | 1 | 295 | 13.5 | 3982.5 | 3 | 885 | 4867.5 | 16.5 | 0 | 0 | VATAN-SAQKABEL
15 | სპილენძის კაბელი ორმაგი იზოლაციით NYY 4x50+1x25 | გრძ.მ | 1 | 105 | 19.5 | 2047.5 | 2.2 | 231 | 2278.5 | 21.7 | 0 | 0 | VATAN-SAQKABEL
16 | სპილენძის კაბელი ორმაგი იზოლაციით NYY 4x70+1x25 | გრძ.მ | 1 | 435 | 29.8 | 12963 | 3.5 | 1522.5 | 14485.5 | 28 | 0 | 0 | VATAN-SAQKABEL
17 | სპილენძის კაბელი ორმაგი იზოლაციით NYY 4x95+1x35 | გრძ.მ | 1 | 160 | 38.4 | 6144 | 3.8 | 608 | 6752 | 42.2 | 0 | 0 | VATAN-SAQKABEL
18 | სპილენძის კაბელი ორმაგი იზოლაციით NYY 4x185+1x50 | გრძ.მ | 1 | 155 | 67.6 | 10478 | 5 | 775 | 11253 | 72.6 | 0 | 0 | VATAN-SAQKABEL
19 | სპილენძის კაბელი ორმაგი იზოლაციით NYY 4x240+1x50 | გრძ.მ | 1 | 45 | 87 | 3915 | 10 | 450 | 4365 | 97 | 0 | 0 | VATAN-SAQKABEL
20 | დამიწების მრავალძარღვა კაბელი 1x16 მმ2 | გრძ.მ | 1 | 40 | 1.95 | 78 | 0.5 | 20 | 98 | 2.45 | 0 | 0 | VATAN-SAQKABEL
21 | დამიწების მრავალძარღვა კაბელი 1x10 მმ2 | გრძ.მ | 1 | 200 | 1 | 200 | 0.35 | 70 | 270 | 1.35 | 0 | 0 | VATAN-SAQKABEL
22 | დამიწების მოსპილენძებული ღერძი Ø17, l=5მ | გრძ.მ | 1 | 16 | 17 | 272 | 3 | 48 | 320 | 20 | 0 | 0 | VATAN-SAQKABEL
23 | დამიწების ზოლოვანი კაბელი 1x40 მმ | კომპლექტი | 1 | 80 | 5.2 | 416 | 2 | 160 | 576 | 7.2 | 0 | 0 | VATAN-SAQKABEL
24 | PVC გოფრირებული მიილი Ø16 | გრძ.მ | 1 | 2000 | 0.5 | 1000 | 0.2 | 400 | 1400 | 0.7 | 0 | 0 | KOPOFLEX
25 | PVC გოფრირებული მიილი Ø25 | გრძ.მ | 1 | 60 | 0.65 | 39 | 0.25 | 15 | 54 | 0.9 | 0 | 0 | KOPOFLEX
26 | PVC გოფრირებული მიილი Ø40 | გრძ.მ | 1 | 110 | 1.5 | 165 | 0.5 | 55 | 220 | 2 | 0 | 0 | KOPOFLEX
27 | PVC გოფრირებული მიილი Ø90 | გრძ.მ | 1 | 40 | 2 | 80 | 0.6 | 24 | 104 | 2.6 | 0 | 0 | KOPOFLEX
28 | ლითონის მოთუთიებული საკაბელო არხი 100x50 | გრძ.მ | 1 | 80 | 6.5 | 520 | 3 | 240 | 760 | 9.5 | 0 | 0 | GERSAN -KOPOS
29 | ლითონის მოთუთიებული საკაბელო არხი 100x100 | გრძ.მ | 1 | 40 | 8.5 | 340 | 3.5 | 140 | 480 | 12 | 0 | 0 | GERSAN -KOPOS
30 | ლითონის მოთუთიებული საკაბელო არხი 150x70 | გრძ.მ | 1 | 80 | 10 | 800 | 3.8 | 304 | 1104 | 13.8 | 0 | 0 | GERSAN -KOPOS
31 | ლითონის მოთუთიებული საკაბელო არხი 200x100 | გრძ.მ | 1 | 50 | 11.5 | 575 | 4 | 200 | 775 | 15.5 | 0 | 0 | GERSAN -KOPOS
32 | ლითონის მოთუთიებული საკაბელო არხი 200x200 | გრძ.მ | 1 | 90 | 11.5 | 1035 | 4.5 | 405 | 1440 | 16 | 0 | 0 | GERSAN -KOPOS
33 | ლითონის მოთუთიებული საკაბელო არხი 150x150 | გრძ.მ | 1 | 70 | 1 | 70 | 3 | 210 | 280 | 4 | 0 | 0 | GERSAN -KOPOS
34 | 1 კლავიშიანი ჩამრთველი, 10A | კომპლექტი | 1 | 55 | 3.5 | 192.5 | 1 | 55 | 247.5 | 4.5 | 0 | 0 | VIKO
35 | 2 კლავიშიანი ჩამრთველი, 10A | კომპლექტი | 1 | 100 | 3.6 | 360 | 1 | 100 | 460 | 4.6 | 0 | 0 | VIKO
36 | საშტეფცელო როზეტი დამიწების კონტაქტით, 2P+E-16A | კომპლექტი | 1 | 1500 | 3.6 | 5400 | 1 | 1500 | 6900 | 4.6 | 0 | 0 | VIKO
37 | იატაკში განთავსებული ყუთი ორი ორპოლუსიანი შტეფსელური როზეტით დამიწების კონტაქტით | კომპლექტი | 1 | 7 | 23 | 161 | 5 | 35 | 196 | 28 | 0 | 0 | KOPOS
38 | იატაკში განთავსებული ყუთი სამი ორპოლუსიანი შტეფსელური როზეტით დამიწების კონტაქტით | კომპლექტი | 1 | 6 | 30 | 180 | 5.5 | 33 | 213 | 35.5 | 0 | 0 | KOPOS
39 | ბლოკი რვა ცალი დამიწების კონტაქტიანი შტეფსელური როზეტით | კომპლექტი | 1 | 30 | 45 | 1350 | 6 | 180 | 1530 | 51 | 0 | 0 | KOPOS
40 | ლუმინისცენტური სანათი 600x600 4xT5-14W ნათურით, IP44 | კომპლექტი | 1 | 330 | 25 | 8250 | 7.5 | 2475 | 10725 | 32.5 | 0 | 0 | PELSAN
41 | ლუმინისცენტური სანათი 600x600 4xT5-14W ნათურით, IP44 1 საათიანი ავარიული განათების ბლოკით | კომპლექტი | 1 | 40 | 32 | 1280 | 7.5 | 300 | 1580 | 39.5 | 0 | 0 | PELSAN
42 | ლუმინისცენტური სანათი 600x600 4xT5-14W ნათურით, IP65 | კომპლექტი | 1 | 275 | 28.5 | 7837.5 | 7.5 | 2062.5 | 9900 | 36 | 0 | 0 | PELSAN
43 | ლუმინისცენტური სანათი 600x600 4xT5-14W ნათურით, IP65 1 საათიანი ავარიული განათების ბლოკით | კომპლექტი | 1 | 40 | 33.5 | 1340 | 7.5 | 300 | 1640 | 41 | 0 | 0 | PELSAN
44 | ლუმინისცენტური სანათი 2xT5-28W ნათურით, IP65 | კომპლექტი | 1 | 255 | 28.5 | 7267.5 | 4.5 | 1147.5 | 8415 | 33 | 0 | 0 | PELSAN
45 | ლუმინისცენტური სანათი 2xT5-28W ნათურით, IP65 1 საათიანი ავარიული განათების ბლოკით | კომპლექტი | 1 | 20 | 33.5 | 670 | 4.5 | 90 | 760 | 38 | 0 | 0 | PELSAN
46 | ლუმინისცენტური სანათი 2xT5-14W ნათურით, IP44 1 საათიანი ავარიული განათების ბლოკით | კომპლექტი | 1 | 30 | 33.5 | 1005 | 4.5 | 135 | 1140 | 38 | 0 | 0 | PELSAN
47 | ჩაფლული LED სანათი 23W ნათურით | კომპლექტი | 1 | 40 | 15 | 600 | 4 | 160 | 760 | 19 | 0 | 0 | PELSAN
48 | ჩაფლული LED სანათი 23W ნათურით 1 საათიანი ავარიული განათების ბლოკით | კომპლექტი | 1 | 10 | 18.5 | 185 | 3.5 | 35 | 220 | 22 | 0 | 0 | PELSAN
49 | წერტილოვანი სანათი 18W ეკონათრით | კომპლექტი | 1 | 185 | 8.5 | 1572.5 | 2 | 370 | 1942.5 | 10.5 | 0 | 0 | PELSAN
50 | შუქდიოდური ავარიული განათების სანათი ინტეგრირებული აკუმულატორით(1სთ) საევახუაციო ნიშნით "EXIT" | კომპლექტი | 1 | 25 | 8.5 | 212.5 | 4 | 100 | 312.5 | 12.5 | 0 | 0 | PELSAN
51 | სასიგნალო სანათი "შესვლა აკრძალულია" | კომპლექტი | 1 | 5 | 5 | 25 | 3 | 15 | 40 | 8 | 0 | 0 | PELSAN
52 | სამონტაჟო კოლოფი | ცალი | 1 | 1800 | 0.5 | 900 | 0.25 | 450 | 1350 | 0.75 | 0 | 0 | PELSAN
53 | LED ტიპის 60 ვატიანი ნათურით ფეთქებადსაწინააღმდეგო სანათური | კომპლექტი | 1 | 4 | 65 | 260 | 10 | 40 | 300 | 75 | 0 | 0 | PELSAN
მთავარი ელ. გამანაწილებელი ფარი MDB-1
54 | ავტომატური ამომრთველი MCB 3xC1500/6KA | ცალი | 1 | 1 | 8250 | 8250 | 500 | 500 | 8750 | 8750 | 0 | 0 | SIEMENS - ABB
55 | ავტომატური ამომრთველი MCB 3xC16/6KA | ცალი | 1 | 1 | [5 empty] | 0 | 0 | 0 | SIEMENS - ABB
56 | ავტომატური ამომრთველი MCB 3xC400/6KA | ცალი | 1 | 5 | [5 empty] | 0 | 0 | 0 | SIEMENS - ABB
57 | ელ. ფარი 14 მოდულზე | კომპლექტი | 1 | 1 | [5 empty] | 0 | 0 | 0 | GERSAN
მთავარი ელ. გამანაწილებელი ფარი MDB-2
58 | ავტომატური ამომრთველი MCB 3xC1000/6KA | ცალი | 1 | 1 | 5750 | 5750 | 450 | 450 | 6200 | 6200 | 0 | 0 | SIEMENS - ABB
59 | ავტომატური ამომრთველი MCB 3xC400/6KA | ცალი | 1 | 3 | [5 empty] | 0 | 0 | 0 | SIEMENS - ABB
60 | ელ. ფარი 8 მოდულზე | კომპლექტი | 1 | 1 | [5 empty] | 0 | 0 | 0 | GERSAN
მთავარი ელ. გამანაწილებელი ფარი MDB-3
61 | ავტომატური ამომრთველი MCB 3xC400/6KA | ცალი | 1 | 1 | 2800 | 2800 | 280 | 280 | 3080 | 3080 | 0 | 0 | SIEMENS - ABB
62 | ავტომატური ამომრთველი MCB 3xC40/6KA | ცალი | 1 | 2 | [5 empty] | 0 | 0 | 0 | SIEMENS - ABB
63 | ავტომატური ამომრთველი MCB 3xC50/6KA | ცალი | 1 | 3 | [5 empty] | 0 | 0 | 0 | SIEMENS - ABB
64 | ავტომატური ამომრთველი MCB 3xC63/6KA | ცალი | 1 | 1 | [5 empty] | 0 | 0 | 0 | SIEMENS - ABB
65 | ავტომატური ამომრთველი MCB 3xC80/6KA | ცალი | 1 | 3 | [5 empty] | 0 | 0 | 0 | SIEMENS - ABB
66 | ელ. ფარი 20 მოდულზე | კომპლექტი | 1 | 1 | [5 empty] | 0 | 0 | 0 | GERSAN
მთავარი ელ. გამანაწილებელი ფარი MDB-4
67 | ავტომატური ამომრთველი MCB 3xC400/6KA | ცალი | 1 | 1 | 2850 | 2850 | 300 | 300 | 3150 | 3150 | 0 | 0 | SIEMENS - ABB
68 | ავტომატური ამომრთველი MCB 3xC25/6KA | ცალი | 1 | 2 | [5 empty] | 0 | 0 | 0 | SIEMENS - ABB
69 | ავტომატური ამომრთველი MCB 3xC32/6KA | ცალი | 1 | 2 | [5 empty] | 0 | 0 | 0 | SIEMENS - ABB
70 | ავტომატური ამომრთველი MCB 3xC63/6KA | ცალი | 1 | 2 | [5 empty] | 0 | 0 | 0 | SIEMENS - ABB
71 | ავტომატური ამომრთველი MCB 3xC80/6KA | ცალი | 1 | 1 | [5 empty] | 0 | 0 | 0 | SIEMENS - ABB
72 | ავტომატური ამომრთველი MCB 3xC180/6KA | ცალი | 1 | 1 | [5 empty] | 0 | 0 | 0 | SIEMENS - ABB
73 | ელ. ფარი 18 მოდულზე | კომპლექტი | 1 | 1 | [5 empty] | 0 | 0 | 0 | GERSAN
მთავარი ელ. გამანაწილებელი ფარი MDB-5
74 | ავტომატური ამომრთველი MCB 3xC400/6KA | ცალი | 1 | 1 | 2750 | 2750 | 350 | 350 | 3100 | 3100 | 0 | 0 | SIEMENS - ABB
75 | ავტომატური ამომრთველი MCB 3xC16/6KA | ცალი | 1 | 1 | [5 empty] | 0 | 0 | 0 | SIEMENS - ABB
76 | ავტომატური ამომრთველი MCB 3xC25/6KA | ცალი | 1 | 1 | [5 empty] | 0 | 0 | 0 | SIEMENS - ABB
77 | ავტომატური ამომრთველი MCB 3xC50/6KA | ცალი | 1 | 1 | [5 empty] | 0 | 0 | 0 | SIEMENS - ABB
78 | ავტომატური ამომრთველი MCB 3xC100/6KA | ცალი | 1 | 1 | [5 empty] | 0 | 0 | 0 | SIEMENS - ABB
79 | ავტომატური ამომრთველი MCB 3xC150/6KA | ცალი | 1 | 1 | [5 empty] | 0 | 0 | 0 | SIEMENS - ABB
80 | ავტომატური ამომრთველი MCB 3xC200/6KA | ცალი | 1 | 1 | [5 empty] | 0 | 0 | 0 | SIEMENS - ABB
81 | ელ. ფარი 14 მოდულზე | კომპლექტი | 1 | 1 | [5 empty] | 0 | 0 | 0 | GERSAN
ელ. გამანაწილებელი ფარი 1ს.DB-1
82 | მინიატურული ავტომატური ამომრთველი MCB 3xC10/6KA | ცალი | 1 | 1 | 150 | 150 | 25 | 25 | 175 | 175 | 0 | 0 | SIEMENS - ABB
83 | მინიატურული ავტომატური ამომრთველი MCB C10/6KA | ცალი | 1 | 9 | [5 empty] | 0 | 0 | 0 | SIEMENS - ABB
84 | ელ. ფარი 20 მოდულზე | კომპლექტი | 1 | 1 | [5 empty] | 0 | 0 | 0 | KOPOS
ელ. გამანაწილებელი ფარი 1ს.DB-2
85 | მინიატურული ავტომატური ამომრთველი MCB 3xC10/6KA | ცალი | 1 | 1 | 150 | 150 | 25 | 25 | 175 | 175 | 0 | 0 | SIEMENS - ABB
86 | მინიატურული ავტომატური ამომრთველი MCB C10/6KA | ცალი | 1 | 9 | [5 empty] | 0 | 0 | 0 | SIEMENS - ABB
87 | ელ. ფარი 20 მოდულზე | კომპლექტი | 1 | 1 | [5 empty] | 0 | 0 | 0 | GERSAN
ელ. გამანაწილებელი ფარი 1ს.DB-3
88 | მინიატურული ავტომატური ამომრთველი MCB 3xC100/6KA | ცალი | 1 | 1 | 1250 | 1250 | 150 | 150 | 1400 | 1400 | 0 | 0 | SIEMENS - ABB
89 | მინიატურული ავტომატური ამომრთველი MCB 3xC10/6KA | ცალი | 1 | 1 | [5 empty] | 0 | 0 | 0 | SIEMENS - ABB
90 | მინიატურული ავტომატური ამომრთველი MCB 3xC40/6KA | ცალი | 1 | 1 | [5 empty] | 0 | 0 | 0 | SIEMENS - ABB
91 | მინიატურული ავტომატური ამომრთველი MCB C10/6KA | ცალი | 1 | 7 | [5 empty] | 0 | 0 | 0 | SIEMENS - ABB
92 | მინიატურული ავტომატური ამომრთველი MCB 3xC50/6KA | ცალი | 1 | 1 | [5 empty] | 0 | 0 | 0 | SIEMENS - ABB
93 | მინიატურული ავტომატური ამომრთველი MCB C80/6KA | ცალი | 1 | 1 | [5 empty] | 0 | 0 | 0 | SIEMENS - ABB
94 | მინიატურული ავტომატური ამომრთველი MCB 3xC25/6KA | ცალი | 1 | 2 | [5 empty] | 0 | 0 | 0 | SIEMENS - ABB
95 | ელ. ფარი 28 მოდულზე | კომპლექტი | 1 | 1 | [5 empty] | 0 | 0 | 0 | GERSAN
ელ. გამანაწილებელი ფარი 1ს.DB-4
96 | მინიატურული ავტომატური ამომრთველი MCB 3xC80/6KA | ცალი | 1 | 1 | 450 | 450 | 80 | 80 | 530 | 530 | 0 | 0 | SIEMENS - ABB
97 | მინიატურული ავტომატური ამომრთველი MCB 3xC10/6KA | ცალი | 1 | 2 | [5 empty] | 0 | 0 | 0 | SIEMENS - ABB
98 | მინიატურული ავტომატური ამომრთველი MCB 3xC25/6KA | ცალი | 1 | 2 | [5 empty] | 0 | 0 | 0 | SIEMENS - ABB
99 | მინიატურული ავტომატური ამომრთველი MCB 3xC63/6KA | ცალი | 1 | 2 | [5 empty] | 0 | 0 | 0 | SIEMENS - ABB
100 | ელ. ფარი 14 მოდულზე | კომპლექტი | 1 | 1 | [5 empty] | 0 | 0 | 0 | GERSAN
ელ. გამანაწილებელი ფარი 2ს.DB-1
101 | მინიატურული ავტომატური ამომრთველი MCB 3xC10/6KA | ცალი | 1 | 1 | 180 | 180 | 30 | 30 | 210 | 210 | 0 | 0 | SIEMENS - ABB
102 | მინიატურული ავტომატური ამომრთველი MCB C10/6KA | ცალი | 1 | 10 | [5 empty] | 0 | 0 | 0 | SIEMENS - ABB
103 | ელ. ფარი 22 მოდულზე | კომპლექტი | 1 | 1 | [5 empty] | 0 | 0 | 0 | GERSAN
ელ. გამანაწილებელი ფარი 2ს.DB-2
104 | მინიატურული ავტომატური ამომრთველი MCB 3xC10/6KA | ცალი | 1 | 1 | 180 | 180 | 30 | 30 | 210 | 210 | 0 | 0 | SIEMENS - ABB
105 | მინიატურული ავტომატური ამომრთველი MCB C10/6KA | ცალი | 1 | 10 | [5 empty] | 0 | 0 | 0 | SIEMENS - ABB
106 | ელ. ფარი 22 მოდულზე | კომპლექტი | 1 | 1 | [5 empty] | 0 | 0 | 0 | GERSAN
ელ. გამანაწილებელი ფარი 1DB-1
107 | მინიატურული ავტომატური ამომრთველი MCB 3xC50/6KA | ცალი | 1 | 1 | 430 | 430 | 80 | 80 | 510 | 510 | 0 | 0 | SIEMENS - ABB
108 | მინიატურული ავტომატური ამომრთველი MCB 3xC20/6KA | ცალი | 1 | 1 | [5 empty] | 0 | 0 | 0 | SIEMENS - ABB
109 | მინიატურული ავტომატური ამომრთველი MCB C10/6KA | ცალი | 1 | 20 | [5 empty] | 0 | 0 | 0 | SIEMENS - ABB
110 | მინიატურული ავტომატური ამომრთველი MCB C16/6KA | ცალი | 1 | 4 | [5 empty] | 0 | 0 | 0 | SIEMENS - ABB
111 | მინიატურული ავტომატური ამომრთველი MCB C20/6KA | ცალი | 1 | 2 | [5 empty] | 0 | 0 | 0 | SIEMENS - ABB
112 | ელ. ფარი 56 მოდულზე | კომპლექტი | 1 | 1 | [5 empty] | 0 | 0 | 0 | GERSAN
ელ. გამანაწილებელი ფარი 1DB-2
113 | მინიატურული ავტომატური ამომრთველი MCB 3xC50/6KA | ცალი | 1 | 1 | 380 | 380 | 50 | 50 | 430 | 430 | 0 | 0 | SIEMENS - ABB
114 | მინიატურული ავტომატური ამომრთველი MCB 3xC16/6KA | ცალი | 1 | 2 | [5 empty] | 0 | 0 | 0 | SIEMENS - ABB
115 | მინიატურული ავტომატური ამომრთველი MCB C10/6KA | ცალი | 1 | 15 | [5 empty] | 0 | 0 | 0 | SIEMENS - ABB
116 | მინიატურული ავტომატური ამომრთველი MCB C16/6KA | ცალი | 1 | 3 | [5 empty] | 0 | 0 | 0 | SIEMENS - ABB
117 | მინიატურული ავტომატური ამომრთველი MCB C20/6KA | ცალი | 1 | 3 | [5 empty] | 0 | 0 | 0 | SIEMENS - ABB
118 | მინიატურული ავტომატური ამომრთველი MCB C32/6KA | ცალი | 1 | 1 | [5 empty] | 0 | 0 | 0 | SIEMENS - ABB
119 | ელ. ფარი 50 მოდულზე | კომპლექტი | 1 | 1 | [5 empty] | 0 | 0 | 0 | GERSAN
ელ. გამანაწილებელი ფარი 1DB-3
120 | მინიატურული ავტომატური ამომრთველი MCB 3xC50/6KA | ცალი | 1 | 1 | 320 | 320 | 50 | 50 | 370 | 370 | 0 | 0 | SIEMENS - ABB
121 | მინიატურული ავტომატური ამომრთველი MCB C10/6KA | ცალი | 1 | 12 | [5 empty] | 0 | 0 | 0 | SIEMENS - ABB
122 | მინიატურული ავტომატური ამომრთველი MCB C16/6KA | ცალი | 1 | 2 | [5 empty] | 0 | 0 | 0 | SIEMENS - ABB
123 | მინიატურული ავტომატური ამომრთველი MCB C20/6KA | ცალი | 1 | 1 | [5 empty] | 0 | 0 | 0 | SIEMENS - ABB
124 | ელ. ფარი 32 მოდულზე | კომპლექტი | 1 | 1 | [5 empty] | 0 | 0 | 0 | GERSAN
ელ. გამანაწილებელი ფარი 2DB-1
125 | მინიატურული ავტომატური ამომრთველი MCB 3xC50/6KA | ცალი | 1 | 1 | 320 | 320 | 30 | 30 | 350 | 350 | 0 | 0 | SIEMENS - ABB
126 | მინიატურული ავტომატური ამომრთველი MCB C10/6KA | ცალი | 1 | 13 | [5 empty] | 0 | 0 | 0 | SIEMENS - ABB
127 | მინიატურული ავტომატური ამომრთველი MCB C16/6KA | ცალი | 1 | 3 | [5 empty] | 0 | 0 | 0 | SIEMENS - ABB
128 | მინიატურული ავტომატური ამომრთველი MCB C20/6KA | ცალი | 1 | 1 | [5 empty] | 0 | 0 | 0 | SIEMENS - ABB
129 | მინიატურული ავტომატური ამომრთველი MCB C32/6KA | ცალი | 1 | 2 | [5 empty] | 0 | 0 | 0 | SIEMENS - ABB
130 | ელ. ფარი 40 მოდულზე | კომპლექტი | 1 | 1 | [5 empty] | 0 | 0 | 0 | GERSAN
ელ. გამანაწილებელი ფარი 2DB-2
131 | მინიატურული ავტომატური ამომრთველი MCB 3xC50/6KA | ცალი | 1 | 1 | 380 | 380 | 50 | 50 | 430 | 430 | 0 | 0 | SIEMENS - ABB
132 | მინიატურული ავტომატური ამომრთველი MCB C10/6KA | ცალი | 1 | 22 | [5 empty] | 0 | 0 | 0 | SIEMENS - ABB
133 | მინიატურული ავტომატური ამომრთველი MCB C16/6KA | ცალი | 1 | 8 | [5 empty] | 0 | 0 | 0 | SIEMENS - ABB
134 | მინიატურული ავტომატური ამომრთველი MCB C20/6KA | ცალი | 1 | 1 | [5 empty] | 0 | 0 | 0 | SIEMENS - ABB
135 | ელ. ფარი 64 მოდულზე | კომპლექტი | 1 | 1 | [5 empty] | 0 | 0 | 0 | GERSAN
ელ. გამანაწილებელი ფარი 2DB-3
136 | მინიატურული ავტომატური ამომრთველი MCB 3xC40/6KA | ცალი | 1 | 1 | 320 | 320 | 50 | 50 | 370 | 370 | 0 | 0 | SIEMENS - ABB
137 | მინიატურული ავტომატური ამომრთველი MCB C10/6KA | ცალი | 1 | 16 | [5 empty] | 0 | 0 | 0 | SIEMENS - ABB
138 | მინიატურული ავტომატური ამომრთველი MCB C16/6KA | ცალი | 1 | 3 | [5 empty] | 0 | 0 | 0 | SIEMENS - ABB
139 | მინიატურული ავტომატური ამომრთველი MCB C20/6KA | ცალი | 1 | 1 | [5 empty] | 0 | 0 | 0 | SIEMENS - ABB
140 | მინიატურული ავტომატური ამომრთველი MCB C32/6KA | ცალი | 1 | 1 | [5 empty] | 0 | 0 | 0 | SIEMENS - ABB
141 | ელ. ფარი 44 მოდულზე | კომპლექტი | 1 | 1 | [5 empty] | 0 | 0 | 0 | GERSAN
ელ. გამანაწილებელი ფარი 2DB-4
142 | მინიატურული ავტომატური ამომრთველი MCB 3xC50/6KA | ცალი | 1 | 1 | 280 | 280 | 50 | 50 | 330 | 330 | 0 | 0 | SIEMENS - ABB
143 | მინიატურული ავტომატური ამომრთველი MCB C10/6KA | ცალი | 1 | 13 | [5 empty] | 0 | 0 | 0 | SIEMENS - ABB
144 | მინიატურული ავტომატური ამომრთველი MCB C16/6KA | ცალი | 1 | 8 | [5 empty] | 0 | 0 | 0 | SIEMENS - ABB
145 | ელ. ფარი 44 მოდულზე | კომპლექტი | 1 | 1 | [5 empty] | 0 | 0 | 0 | GERSAN
ელ. გამანაწილებელი ფარი 2DB-5
146 | მინიატურული ავტომატური ამომრთველი MCB 3xC80/6KA | ცალი | 1 | 1 | 420 | 420 | 50 | 50 | 470 | 470 | 0 | 0 | SIEMENS - ABB
147 | მინიატურული ავტომატური ამომრთველი MCB 3xC25/6KA | ცალი | 1 | 1 | [5 empty] | 0 | 0 | 0 | SIEMENS - ABB
148 | მინიატურული ავტომატური ამომრთველი MCB C10/6KA | ცალი | 1 | 19 | [5 empty] | 0 | 0 | 0 | SIEMENS - ABB
149 | მინიატურული ავტომატური ამომრთველი MCB C16/6KA | ცალი | 1 | 10 | [5 empty] | 0 | 0 | 0 | SIEMENS - ABB
150 | მინიატურული ავტომატური ამომრთველი MCB C20/6KA | ცალი | 1 | 3 | [5 empty] | 0 | 0 | 0 | SIEMENS - ABB
151 | ელ. ფარი 68 მოდულზე | კომპლექტი | 1 | 1 | [5 empty] | 0 | 0 | 0 | GERSAN
ელ. გამანაწილებელი ფარი 2DB-6
152 | მინიატურული ავტომატური ამომრთველი MCB 3xC10/6KA | ცალი | 1 | 4 | 120 | 480 | 30 | 120 | 600 | 150 | 0 | 0 | SIEMENS - ABB
153 | ელ. ფარი 8 მოდულზე | კომპლექტი | 1 | 1 | [5 empty] | 0 | 0 | 0 | GERSAN
ელ. გამანაწილებელი ფარი 3DB-1
154 | მინიატურული ავტომატური ამომრთველი MCB 3xC80/6KA | ცალი | 1 | 1 | 420 | 420 | 50 | 50 | 470 | 470 | 0 | 0 | SIEMENS - ABB
155 | მინიატურული ავტომატური ამომრთველი MCB C10/6KA | ცალი | 1 | 29 | [5 empty] | 0 | 0 | 0 | SIEMENS - ABB
156 | მინიატურული ავტომატური ამომრთველი MCB C16/6KA | ცალი | 1 | 8 | [5 empty] | 0 | 0 | 0 | SIEMENS - ABB
157 | მინიატურული ავტომატური ამომრთველი MCB C20/6KA | ცალი | 1 | 2 | [5 empty] | 0 | 0 | 0 | SIEMENS - ABB
158 | მინიატურული ავტომატური ამომრთველი MCB C25/6KA | ცალი | 1 | 1 | [5 empty] | 0 | 0 | 0 | SIEMENS - ABB
159 | ელ. ფარი 82 მოდულზე | კომპლექტი | 1 | 1 | [5 empty] | 0 | 0 | 0 | GERSAN
ელ. გამანაწილებელი ფარი 3DB-2
160 | მინიატურული ავტომატური ამომრთველი MCB 3xC80/6KA | ცალი | 1 | 1 | 420 | 420 | 50 | 50 | 470 | 470 | 0 | 0 | SIEMENS - ABB
161 | მინიატურული ავტომატური ამომრთველი MCB C10/6KA | ცალი | 1 | 28 | [5 empty] | 0 | 0 | 0 | SIEMENS - ABB
162 | მინიატურული ავტომატური ამომრთველი MCB C16/6KA | ცალი | 1 | 3 | [5 empty] | 0 | 0 | 0 | SIEMENS - ABB
163 | მინიატურული ავტომატური ამომრთველი MCB C20/6KA | ცალი | 1 | 6 | [5 empty] | 0 | 0 | 0 | SIEMENS - ABB
164 | მინიატურული ავტომატური ამომრთველი MCB C100/6KA | ცალი | 1 | 6 | [5 empty] | 0 | 0 | 0 | SIEMENS - ABB
165 | ელ. ფარი 88 მოდულზე | კომპლექტი | 1 | 1 | [5 empty] | 0 | 0 | 0 | GERSAN
ელ. გამანაწილებელი ფარი 3DB-3
166 | მინიატურული ავტომატური ამომრთველი MCB 3xC63/6KA | ცალი | 1 | 1 | 380 | 380 | 50 | 50 | 430 | 430 | 0 | 0 | SIEMENS - ABB
167 | მინიატურული ავტომატური ამომრთველი MCB C10/6KA | ცალი | 1 | 14 | [5 empty] | 0 | 0 | 0 | SIEMENS - ABB
168 | მინიატურული ავტომატური ამომრთველი MCB C16/6KA | ცალი | 1 | 15 | [5 empty] | 0 | 0 | 0 | SIEMENS - ABB
169 | მინიატურული ავტომატური ამომრთველი MCB C20/6KA | ცალი | 1 | 1 | [5 empty] | 0 | 0 | 0 | SIEMENS - ABB
170 | ელ. ფარი 62 მოდულზე | კომპლექტი | 1 | 1 | [5 empty] | 0 | 0 | 0 | GERSAN
ელ. გამანაწილებელი ფარი 3DB-4
171 | მინიატურული ავტომატური ამომრთველი MCB 3xC40/6KA | ცალი | 1 | 1 | 350 | 350 | 50 | 50 | 400 | 400 | 0 | 0 | SIEMENS - ABB
172 | მინიატურული ავტომატური ამომრთველი MCB C10/6KA | ცალი | 1 | 15 | [5 empty] | 0 | 0 | 0 | SIEMENS - ABB
173 | მინიატურული ავტომატური ამომრთველი MCB C16/6KA | ცალი | 1 | 4 | [5 empty] | 0 | 0 | 0 | SIEMENS - ABB
174 | ელ. ფარი 40 მოდულზე | კომპლექტი | 1 | 1 | [5 empty] | 0 | 0 | 0 | GERSAN
ელ. გამანაწილებელი ფარი 4DB-1
175 | მინიატურული ავტომატური ამომრთველი MCB 3xC50/6KA | ცალი | 1 | 1 | 380 | 380 | 50 | 50 | 430 | 430 | 0 | 0 | SIEMENS - ABB
176 | მინიატურული ავტომატური ამომრთველი MCB C10/6KA | ცალი | 1 | 28 | [5 empty] | 0 | 0 | 0 | SIEMENS - ABB
177 | მინიატურული ავტომატური ამომრთველი MCB C16/6KA | ცალი | 1 | 7 | [5 empty] | 0 | 0 | 0 | SIEMENS - ABB
178 | მინიატურული ავტომატური ამომრთველი MCB C20/6KA | ცალი | 1 | 1 | [5 empty] | 0 | 0 | 0 | SIEMENS - ABB
179 | ელ. ფარი 74 მოდულზე | კომპლექტი | 1 | 1 | [5 empty] | 0 | 0 | 0 | GERSAN
ელ. გამანაწილებელი ფარი 4DB-2
180 | მინიატურული ავტომატური ამომრთველი MCB 3xC40/6KA | ცალი | 1 | 1 | 350 | 350 | 50 | 50 | 400 | 400 | 0 | 0 | SIEMENS - ABB
181 | მინიატურული ავტომატური ამომრთველი MCB C10/6KA | ცალი | 1 | 27 | [5 empty] | 0 | 0 | 0 | SIEMENS - ABB
182 | მინიატურული ავტომატური ამომრთველი MCB C16/6KA | ცალი | 1 | 3 | [5 empty] | 0 | 0 | 0 | SIEMENS - ABB
183 | ელ. ფარი 62 მოდულზე | კომპლექტი | 1 | 1 | [5 empty] | 0 | 0 | 0 | GERSAN
ელ. გამანაწილებელი ფარი 4DB-3
184 | მინიატურული ავტომატური ამომრთველი MCB 3xC80/6KA | ცალი | 1 | 1 | 420 | 420 | 50 | 50 | 470 | 470 | 0 | 0 | SIEMENS - ABB
185 | მინიატურული ავტომატური ამომრთველი MCB C10/6KA | ცალი | 1 | 25 | [5 empty] | 0 | 0 | 0 | SIEMENS - ABB
186 | მინიატურული ავტომატური ამომრთველი MCB C16/6KA | ცალი | 1 | 10 | [5 empty] | 0 | 0 | 0 | SIEMENS - ABB
187 | მინიატურული ავტომატური ამომრთველი MCB C20/6KA | ცალი | 1 | 2 | [5 empty] | 0 | 0 | 0 | SIEMENS - ABB
188 | მინიატურული ავტომატური ამომრთველი MCB C25/6KA | ცალი | 1 | 1 | [5 empty] | 0 | 0 | 0 | SIEMENS - ABB
189 | ელ. ფარი 78 მოდულზე | კომპლექტი | 1 | 1 | [5 empty] | 0 | 0 | 0 | GERSAN
ელ. გამანაწილებელი ფარი 4DB-4
190 | მინიატურული ავტომატური ამომრთველი MCB 3xC50/6KA | ცალი | 1 | 1 | 280 | 280 | 50 | 50 | 330 | 330 | 0 | 0 | SIEMENS - ABB
191 | მინიატურული ავტომატური ამომრთველი MCB C10/6KA | ცალი | 1 | 11 | [5 empty] | 0 | 0 | 0 | SIEMENS - ABB
192 | მინიატურული ავტომატური ამომრთველი MCB C16/6KA | ცალი | 1 | 11 | [5 empty] | 0 | 0 | 0 | SIEMENS - ABB
193 | ელ. ფარი 46 მოდულზე | კომპლექტი | 1 | 1 | [5 empty] | 0 | 0 | 0 | GERSAN
ელ. გამანაწილებელი ფარი 4DB-5
194 | მინიატურული ავტომატური ამომრთველი MCB 3xC32/6KA | ცალი | 1 | 1 | 250 | 250 | 30 | 30 | 280 | 280 | 0 | 0 | SIEMENS - ABB
195 | მინიატურული ავტომატური ამომრთველი MCB C10/6KA | ცალი | 1 | 15 | [5 empty] | 0 | 0 | 0 | SIEMENS - ABB
196 | მინიატურული ავტომატური ამომრთველი MCB C16/6KA | ცალი | 1 | 8 | [5 empty] | 0 | 0 | 0 | SIEMENS - ABB
197 | ელ. ფარი 48 მოდულზე | კომპლექტი | 1 | 1 | [5 empty] | 0 | 0 | 0 | GERSAN
ელ. გამანაწილებელი ფარი 5DB-1
198 | მინიატურული ავტომატური ამომრთველი MCB 3xC10/6KA | ცალი | 1 | 1 | 100 | 100 | 30 | 30 | 130 | 130 | 0 | 0 | SIEMENS - ABB
199 | მინიატურული ავტომატური ამომრთველი MCB C10/6KA | ცალი | 1 | 6 | [5 empty] | 0 | 0 | 0 | SIEMENS - ABB
200 | ელ. ფარი 48 მოდულზე | კომპლექტი | 1 | 1 | [5 empty] | 0 | 0 | 0 | GERSAN
ელ. გამანაწილებელი ფარი 5DB-2
201 | მინიატურული ავტომატური ამომრთველი MCB 3xC200/6KA | ცალი | 1 | 1 | 1050 | 1050 | 150 | 150 | 1200 | 1200 | 0 | 0 | SIEMENS - ABB
202 | მინიატურული ავტომატური ამომრთველი MCB 3xC10/6KA | ცალი | 1 | 1 | [5 empty] | 0 | 0 | 0 | SIEMENS - ABB
203 | მინიატურული ავტომატური ამომრთველი MCB 3xC50/6KA | ცალი | 1 | 4 | [5 empty] | 0 | 0 | 0 | SIEMENS - ABB
204 | მინიატურული ავტომატური ამომრთველი MCB 3xC80/6KA | ცალი | 1 | 1 | [5 empty] | 0 | 0 | 0 | SIEMENS - ABB
205 | მინიატურული ავტომატური ამომრთველი MCB C10/6KA | ცალი | 1 | 5 | [5 empty] | 0 | 0 | 0 | SIEMENS - ABB
206 | ელ. ფარი 24 მოდულზე | კომპლექტი | 1 | 1 | [5 empty] | 0 | 0 | 0 | GERSAN
ელ. გამანაწილებელი ფარი 5DB-3
207 | მინიატურული ავტომატური ამომრთველი MCB 3xC120/6KA | ცალი | 1 | 1 | 850 | 850 | 100 | 100 | 950 | 950 | 0 | 0 | SIEMENS - ABB
208 | მინიატურული ავტომატური ამომრთველი MCB 3xC10/6KA | ცალი | 1 | 1 | [5 empty] | 0 | 0 | 0 | SIEMENS - ABB
209 | მინიატურული ავტომატური ამომრთველი MCB C10/6KA | ცალი | 1 | 6 | [5 empty] | 0 | 0 | 0 | SIEMENS - ABB
210 | მინიატურული ავტომატური ამომრთველი MCB 3xC40/6KA | ცალი | 1 | 1 | [5 empty] | 0 | 0 | 0 | SIEMENS - ABB
211 | მინიატურული ავტომატური ამომრთველი MCB 3xC50/6KA | ცალი | 1 | 2 | [5 empty] | 0 | 0 | 0 | SIEMENS - ABB
212 | მინიატურული ავტომატური ამომრთველი MCB 3xC80/6KA | ცალი | 1 | 1 | [5 empty] | 0 | 0 | 0 | SIEMENS - ABB
213 | ელ. ფარი 18 მოდულზე | კომპლექტი | 1 | 1 | [5 empty] | 0 | 0 | 0 | GERSAN
ელ. გამანაწილებელი ფარი 1DB-4
214 | მინიატურული ავტომატური ამომრთველი MCB 3xC10/6KA | ცალი | 1 | 1 | 130 | 130 | 30 | 30 | 160 | 160 | 0 | 0 | SIEMENS - ABB
215 | მინიატურული ავტომატური ამომრთველი MCB C10/6KA | ცალი | 1 | 8 | [5 empty] | 0 | 0 | 0 | SIEMENS - ABB
216 | ელ. ფარი 24 მოდულზე | კომპლექტი | 1 | 1 | [5 empty] | 0 | 0 | 0 | GERSAN
ელ. გამანაწილებელი ფარი 2DB-7
217 | მინიატურული ავტომატური ამომრთველი MCB 3xC10/6KA | ცალი | 1 | 1 | 130 | 130 | 30 | 30 | 160 | 160 | 0 | 0 | SIEMENS - ABB
218 | მინიატურული ავტომატური ამომრთველი MCB C10/6KA | ცალი | 1 | 8 | [5 empty] | 0 | 0 | 0 | SIEMENS - ABB
219 | ელ. ფარი 18 მოდულზე | კომპლექტი | 1 | 1 | [5 empty] | 0 | 0 | 0 | GERSAN
ელ. გამანაწილებელი ფარი 3DB-5
220 | მინიატურული ავტომატური ამომრთველი MCB 3xC10/6KA | ცალი | 1 | 1 | 150 | 150 | 30 | 30 | 180 | 180 | 0 | 0 | SIEMENS - ABB
221 | მინიატურული ავტომატური ამომრთველი MCB C10/6KA | ცალი | 1 | 10 | [5 empty] | 0 | 0 | 0 | SIEMENS - ABB
222 | ელ. ფარი 22 მოდულზე | კომპლექტი | 1 | 1 | [5 empty] | 0 | 0 | 0 | GERSAN
ელ. გამანაწილებელი ფარი 4DB-6
223 | მინიატურული ავტომატური ამომრთველი MCB 3xC10/6KA | ცალი | 1 | 1 | 150 | 150 | 30 | 30 | 180 | 180 | 0 | 0 | SIEMENS - ABB
224 | მინიატურული ავტომატური ამომრთველი MCB C10/6KA | ცალი | 1 | 8 | [5 empty] | 0 | 0 | 0 | SIEMENS - ABB
225 | ელ. ფარი 18 მოდულზე | კომპლექტი | 1 | 1 | [5 empty] | 0 | 0 | 0 | GERSAN
ელ. გამანაწილებელი ფარი DB-1 (საქვაბე)
226 | მინიატურული ავტომატური ამომრთველი MCB 3xC16/6KA | ცალი | 1 | 1 | 350 | 350 | 80 | 80 | 430 | 430 | 0 | 0 | SIEMENS - ABB
227 | მინიატურული ავტომატური ამომრთველი MCB 3xC10/6KA | ცალი | 1 | 9 | [5 empty] | 0 | 0 | 0 | SIEMENS - ABB
228 | მინიატურული ავტომატური ამომრთველი MCB C10/6KA | ცალი | 1 | 4 | [5 empty] | 0 | 0 | 0 | SIEMENS - ABB
229 | მინიატურული ავტომატური ამომრთველი MCB C16/6KA | ცალი | 1 | 2 | [5 empty] | 0 | 0 | 0 | SIEMENS - ABB
230 | ელ. ფარი 18 მოდულზე | კომპლექტი | 1 | 1 | [5 empty] | 0 | 0 | 0 | GERSAN
231 | ყუთი მაგნიტური გამშვით, შემყვანზე ავტომატური ამომრთველით კარებზე მართვის ღილაკებით, სასიგნალო ნათრით და გადამრთველით, დისტანციურ მართვაზე, ერთფიდერიანი R5111-1874 ტიპის, Jნ=0.6ა | კომპლექტი | 1 | 1 | 650 | 650 | 100 | 100 | 750 | 750 | 0 | 0 | SIEMENS-GERSAN
232 | ყუთი მაგნიტური გამშვით, შემყვანზე ავტომატური ამომრთველით კარებზე მართვის ღილაკებით, სასიგნალო ნათრით და გადამრთველით, დისტანციურ მართვაზე, ერთფიდერიანი R5111-2074 ტიპის, Jნ=1.0ა | კომპლექტი | 1 | 1 | 720 | 720 | 100 | 100 | 820 | 820 | 0 | 0 | SIEMENS-GERSAN
233 | ყუთი მაგნიტური გამშვით, შემყვანზე ავტომატური ამომრთველით კარებზე მართვის ღილაკებით, სასიგნალო ნათრით და გადამრთველით, დისტანციურ მართვაზე, ერთფიდერიანი R5111-2274 ტიპის, Jნ=1.6ა | კომპლექტი | 1 | 1 | 810 | 810 | 100 | 100 | 910 | 910 | 0 | 0 | SIEMENS-GERSAN
234 | ყუთი მაგნიტური გამშვით, შემყვანზე ავტომატური ამომრთველით კარებზე მართვის ღილაკებით, სასიგნალო ნათრით და გადამრთველით, დისტანციურ მართვაზე, ერთფიდერიანი R5111-2474 ტიპის, Jნ=2.5ა | კომპლექტი | 1 | 1 | 840 | 840 | 100 | 100 | 940 | 940 | 0 | 0 | SIEMENS-GERSAN
235 | ყუთი მაგნიტური გამშვით, შემყვანზე ავტომატური ამომრთველით კარებზე მართვის ღილაკებით, სასიგნალო ნათრით და გადამრთველით, დისტანციურ მართვაზე, ერთფიდერიანი R5111-2674 ტიპის, Jნ=4.0ა | კომპლექტი | 1 | 1 | 960 | 960 | 100 | 100 | 1060 | 1060 | 0 | 0 | SIEMENS-GERSAN
236 | ყუთი მაგნიტური გამშვით, შემყვანზე ავტომატური ამომრთველით კარებზე მართვის ღილაკებით, სასიგნალო ნათრით და გადამრთველით, დისტანციურ მართვაზე, ერთფიდერიანი R5111-3274 ტიპის, Jნ=16ა | კომპლექტი | 1 | 1 | 1300 | 1300 | 120 | 120 | 1420 | 1420 | 0 | 0 | SIEMENS-GERSAN
237 | ყუთი მაგნიტური გამშვით, შემყვანზე ავტომატური ამომრთველით კარებზე მართვის ღილაკებით, სასიგნალო ნათრით და გადამრთველით, დისტანციურ მართვაზე, ერთფიდერიანი R5111-3774 ტიპის, Jნ=50ა | კომპლექტი | 1 | 1 | 1750 | 1750 | 150 | 150 | 1900 | 1900 | 0 | 0 | SIEMENS-GERSAN
238 | ყუთი მაგნიტური გამშვით, შემყვანზე ავტომატური ამომრთველით კარებზე მართვის ღილაკებით, სასიგნალო ნათრით და გადამრთველით, დისტანციურ მართვაზე, ერთფიდერიანი R5111-3874 ტიპის, Jნ=60ა | კომპლექტი | 1 | 1 | 1920 | 1920 | 150 | 150 | 2070 | 2070 | 0 | 0 | SIEMENS-GERSAN
239 | სამფაზა აქტიური ენერგიის მრიცხველი J=1500ა | ცალი | 1 | 1 | 450 | 450 | 100 | 100 | 550 | 550 | 0 | 0
240 | დენის ტრანსფორმატორი, 1500/5 TK-20 ტიპის | ცალი | 1 | 1 | 120 | 120 | 20 | 20 | 140 | 140 | 0 | 0
241 | გადამრთველი ABP, სამფაზა ავტომატიღ 400 ამპერზე | ცალი | 1 | 1 | 2250 | 2250 | 150 | 150 | 2400 | 2400 | 0 | 0 | SIEMENS
242 | 600 KVA დიზელ-გენერატორი, რეზერვის ავტომატური ჩართვის კარადით 1000ა-ზე კომპლექტში | კომპლექტი | 1 | 1 | 41800 | 41800 | 500 | 500 | 42300 | 42300 | 0 | 0 | AKSA-TEKSAN
243 | 250 KVA სიმძლავრის უწყვეტი კვების წყარო (UPS), ელექტრონული და მექანიკური კომპლექტში, აკუმულატორების კარადით და აკუმულატორებით კომპლექტში, მიშაობის ხანგრძლივობა 15 წთ, 50% დატვირთვაზე | კომპლექტი | 1 | 2 | 17300 | 34600 | 400 | 800 | 35400 | 17700 | 0 | 0 | MAKELSAN
[6 empty] | 232503 |  | 31082.5
[6 empty] | Transportation Costs: | 1% |  | 2325.03
[6 empty] | Sub Total |  |  | 265910.53
[6 empty] | Overhead Costs: | 8% |  | 21272.8424
[6 empty] | Sub-Total |  |  | 287183.3724
[6 empty] | Profit: | 10% |  | 28718.3372
[6 empty] | Sub-Total |  |  | 315901.7096
[6 empty] | VAT | 18% |  | 56862.3077
[6 empty] | GRAND TOTAL | USD |  | 372764.0174

## 2. ვენტილაცია
2- ვენტილაცია | [6 empty] | TOTAL VALUE
[7 empty] | USD | GEL | RATE
[7 empty] | 312082.2959 | 764601.625 | 2.45
No | Description | Unit | Quantity |  | Material |  | Labor |  | TOTAL PER ITEM | COST PER UNIT | Unit Price Material | Unit Price Labor | Manufacturer brand name | NOTE
|  |  | Normative Ratio | Total | Unit Price | Total | Unit Price | Total
1 | 3 | 4 | 5 | 6 | 7 | 8 | 9 | 10 | 11 | 13 | 14 | 15 | 16 | 17
modinebiti sistemebi
1 | კონდიციონერი AHU #1 წარმადობით ჰაერზე L=3500მ3/სთ, ოთხი საფეხურის ფილტრაციით (G4+F7+F9+HEPA) ზედაპირული ჰაერგამაციებლით, ცხელი წყლის კოლორიფერით, ორთქლით დამატენიანებლით, ხმის ჩამხშობით და ჰიდრომოდულით. (2ცალი) აგრეთვე რეკუპერატორით. Lრეკ=2300 მ3/სთ Qსიც=35.0კვტ. Qსით=25.0კვტ. (Nორთ.გენ.=21.0კვტ) Gორთ=29.0კგ/სთ | კომლ. | 1 | 1 | 11500 | 11500 | 850 | 850 | 12350 | 12350 | 0 | 0 | UNTES
2 | კონდიციონერი AHU #2 წარმადობით ჰაერზე L=2550მ3/სთ, სამი საფეხურის ფილტრაციით (G4+F7+F9) ზედაპირული ჰაერგამაციებლით, ცხელი წყლის კოლორიფერით, ორთქლით დამატენიანებლით, ხმის ჩამხშობით და ჰიდრომოდულით. Qსიც=26.0კვტ. Qსით=26.0კვტ. (Nორთ.გენ.=16.0კვტ) Gორთ=20.0კგ/სთ | კომლ. | 1 | 1 | 5850 | 5850 | 650 | 650 | 6500 | 6500 | 0 | 0 | UNTES
3 | კონდიციონერი AHU #3 წარმადობით ჰაერზე L=3400მ3/სთ, სამი საფეხურის ფილტრაციით (G4+F7+F9) ზედაპირული ჰაერგამაციებლით, ცხელი წყლის კოლორიფერით, ორთქლით დამატენიანებლით, ხმის ჩამხშობით და ჰიდრომოდულით. Qსიც=34.0კვტ. Qსით=34.0კვტ. (Nორთ.გენ.=20.0კვტ) Gორთ=28.0კგ/სთ | კომლ. | 1 | 1 | 6500 | 6500 | 650 | 650 | 7150 | 7150 | 0 | 0 | UNTES
4 | კონდიციონერი AHU #4 წარმადობით ჰაერზე L=3600მ3/სთ, სამი საფეხურის ფილტრაციით (G4+F7+F9) ზედაპირული ჰაერგამაციებლით, ცხელი წყლის კოლორიფერით, ორთქლით დამატენიანებლით, ხმის ჩამხშობით და ჰიდრომოდულით. Qსიც=36.0კვტ. Qსით=36.0კვტ. (Nორთ.გენ.=21.0კვტ) Gორთ=30.0კგ/სთ | კომლ. | 1 |  | 0 | 0 | 0 | 0 | 0 | 0 | 0 | 0 | UNTES
5 | კონდიციონერი AHU #4a წარმადობით ჰაერზე L=1800მ3/სთ, სამი საფეხურის ფილტრაციით (G4+F7+F9) ზედაპირული ჰაერგამაციებლით, ცხელი წყლის კოლორიფერით, ორთქლით დამატენიანებლით, ხმის ჩამხშობით და ჰიდრომოდულით. Qსიც=18.0კვტ. Qსით=18.0კვტ. (Nორთ.გენ.=11.0კვტ) Gორთ=15.0კგ/სთ | კომლ. | 1 | 1 | 5850 | 5850 | 650 | 650 | 6500 | 6500 | 0 | 0 | UNTES
6 | კონდიციონერი AHU #5 წარმადობით ჰაერზე L=2250მ3/სთ, სამი საფეხურის ფილტრაციით (G4+F7+F9) ზედაპირული ჰაერგამაციებლით, ცხელი წყლის კოლორიფერით, ორთქლით დამატენიანებლით, ხმის ჩამხშობით და ჰიდრომოდულით. Qსიც=23.0კვტ. Qსით=23.0კვტ. (Nორთ.გენ.=15.0კვტ) Gორთ=19.0კგ/სთ | კომლ. | 1 |  | 0 | 0 | 0 | 0 | 0 | 0 | 0 | 0 | UNTES
7 | კონდიციონერი AHU #6 წარმადობით ჰაერზე L=2950მ3/სთ, სამი საფეხურის ფილტრაციით (G4+F7+F9) ზედაპირული ჰაერგამაციებლით, ცხელი წყლის კოლორიფერით, ორთქლით დამატენიანებლით, ხმის ჩამხშობით და ჰიდრომოდულით. (2ცალი) აგრეთვე რეკუპერატორით. Lრეკ=2900მ3/სთ Qსიც=29.0კვტ. Qსით=18.0კვტ. (Nორთ.გენ.=18.0კვტ) Gორთ=24.0კგ/სთ | კომლ. | 1 | 1 | 8900 | 8900 | 650 | 650 | 9550 | 9550 | 0 | 0 | UNTES
8 | კონდიციონერი AHU #7 წარმადობით ჰაერზე L=5700მ3/სთ, ოთხი საფეხურის ფილტრაციით (G4+F7+F9+HEPA) ზედაპირული ჰაერგამაციებლით, ცხელი წყლის კოლორიფერით, ორთქლით დამატენიანებლით, ხმის ჩამხშობით და ჰიდრომოდულით. Qსიც=57.0კვტ. Qსით=57.0კვტ. (Nორთ.გენ.=34.0კვტ) Gორთ=46.0კგ/სთ | კომლ. | 1 | 1 | 11800 | 11800 | 950 | 950 | 12750 | 12750 | 0 | 0 | UNTES
9 | კონდიციონერი AHU #8 წარმადობით ჰაერზე L=3250მ3/სთ, სამი საფეხურის ფილტრაციით (G4+F7+F9) ზედაპირული ჰაერგამაციებლით, ცხელი წყლის კოლორიფერით, ორთქლით დამატენიანებლით, ხმის ჩამხშობით და ჰიდრომოდულით. (2ცალი) აგრეთვე რეკუპერატორით. Lრეკ=2800მ3/სთ Qსიც=33.0კვტ. Qსით=21.0კვტ. (Nორთ.გენ.=19.0კვტ) Gორთ=27.0კგ/სთ | კომლ. | 1 | 1 | 8950 | 9750 | 650 | 650 | 10400 | 10400 | 0 | 0 | UNTES
10 | კონდიციონერი AHU #9 წარმადობით ჰაერზე L=2050მ3/სთ, სამი საფეხურის ფილტრაციით (G4+F7+F9) ზედაპირული ჰაერგამაციებლით, ცხელი წყლის კოლორიფერით, ორთქლით დამატენიანებლით, ხმის ჩამხშობით და ჰიდრომოდულით. Qსიც=21.0კვტ. Qსით=21.0კვტ. (Nორთ.გენ.=15.0კვტ) Gორთ=18.0კგ/სთ | კომლ. | 1 | 1 | 5960 | 5960 | 650 | 650 | 6610 | 6610 | 0 | 0 | UNTES
11 | კონდიციონერი AHU #10 წარმადობით ჰაერზე L=2350მ3/სთ, სამი საფეხურის ფილტრაციით (G4+F7+F9) ზედაპირული ჰაერგამაციებლით, ცხელი წყლის კოლორიფერით, ორთქლით დამატენიანებლით, ხმის ჩამხშობით და ჰიდრომოდულით. Qსიც=24.0კვტ. Qსით=24.0კვტ. (Nორთ.გენ.=15.0კვტ) Gორთ=19.0კგ/სთ | კომლ. | 1 | 1 | 6550 | 6550 | 650 | 650 | 7200 | 7200 | 0 | 0 | UNTES
12 | კონდიციონერი AHU #11 წარმადობით ჰაერზე L=3450მ3/სთ, სამი საფეხურის ფილტრაციით (G4+F7+F9) ზედაპირული ჰაერგამაციებლით, ცხელი წყლის კოლორიფერით, ორთქლით დამატენიანებლით, ხმის ჩამხშობით და ჰიდრომოდულით. Qსიც=35.0კვტ. Qსით=35.0კვტ. (Nორთ.გენ.=21.0კვტ) Gორთ=29.0კგ/სთ | კომლ. | 1 | 1 | 5750 | 5750 | 650 | 650 | 6400 | 6400 | 0 | 0 | UNTES
11 | არხული ფანკოილი L=1500მ3/სთ Qსიც=12.0კვტ. Qსით=11.0კვტ. (G4+F9) | კომლ. | 1 | 1 | 2780 | 2780 | 150 | 150 | 2930 | 2930 | 0 | 0 | UNTES
12 | მოწოდებითი სისტემა მს-"ა" ვენტილატორი მართკუთხა არხებისთვის L=1000მ3/სთ P=200pa N=0.35კვტ. ფილტრით G-4 ელექტრო კოლორიფერით - წარმადობით N=10.5კვტ. | კომლ. | 1 | 1 | 2200 | 2200 | 150 | 150 | 2350 | 2350 | 0 | 0 | UNTES
13 | ჰაერსატარი მოთუთიებული | მ2 | 1 | 1000 | 20.5 | 20500 | 13 | 13000 | 33500 | 33.5 | 0 | 0
14 | ცხაური D 120მმ | ცალი | 1 | 22 | 12 | 264 | 5 | 110 | 374 | 17 | 0 | 0 | ELEKTROTEKNIK
15 | ცხაური D 160მმ | ცალი | 1 | 40 | 14 | 560 | 7 | 280 | 840 | 21 | 0 | 0 | ELEKTROTEKNIK
14 | ცხაური 350X200 | ცალი | 1 | 30 | 18 | 540 | 8 | 240 | 780 | 26 | 0 | 0 | ELEKTROTEKNIK
15 | ცხაური 400X250 | ცალი | 1 | 13 | 20 | 260 | 8 | 104 | 364 | 28 | 0 | 0 | ELEKTROTEKNIK
16 | ცხაური 400X300 | ცალი | 1 | 14 | 20 | 280 | 8 | 112 | 392 | 28 | 0 | 0 | ELEKTROTEKNIK
15 | ცხაური 610X610 | ცალი | 1 | 3 | 30 | 90 | 15 | 45 | 135 | 45 | 0 | 0 | ELEKTROTEKNIK
16 | ცხაური 650X650 | ცალი | 1 | 1 | 35 | 35 | 15 | 15 | 50 | 50 | 0 | 0 | ELEKTROTEKNIK
17 | ცხაური 300X300 | ცალი | 1 | 2 | 20 | 40 | 8 | 16 | 56 | 28 | 0 | 0 | ELEKTROTEKNIK
18 | ცხაური 450X300 | ცალი | 1 | 10 | 20 | 200 | 8 | 80 | 280 | 28 | 0 | 0 | ELEKTROTEKNIK
19 | ბაქტერიული ფილტრი HEPA H-14 | ცალი | 0 | 4 | 0 | 0 | 0 | 0 | 0 | 0 | 0 | 0
20 | ჰაერის მარეგურილებელი დემფერი d125 | ცალი | 1 | 13 | 15 | 195 | 10 | 130 | 325 | 25 | 0 | 0 | ELEKTROTEKNIK
21 | ჰაერის მარეგურილებელი დემფერი d140 | ცალი | 1 | 13 | 17 | 221 | 10 | 130 | 351 | 27 | 0 | 0 | ELEKTROTEKNIK
22 | ჰაერის მარეგურილებელი დემფერი d160 | ცალი | 1 | 19 | 20 | 380 | 10 | 190 | 570 | 30 | 0 | 0 | ELEKTROTEKNIK
23 | ჰაერის მარეგურილებელი დემფერი d200 | ცალი | 1 | 19 | 25 | 475 | 10 | 190 | 665 | 35 | 0 | 0 | ELEKTROTEKNIK
24 | ჰაერის მარეგურილებელი დემფერი 200X200 | ცალი | 1 | 20 | 30 | 600 | 10 | 200 | 800 | 40 | 0 | 0 | ELEKTROTEKNIK
25 | ჰაერის მარეგურილებელი დემფერი 250X200 | ცალი | 1 | 4 | 32 | 128 | 10 | 40 | 168 | 42 | 0 | 0 | ELEKTROTEKNIK
26 | ჰაერის მარეგურილებელი დემფერი 400X200 | ცალი | 1 | 2 | 38 | 76 | 12 | 24 | 100 | 50 | 0 | 0 | ELEKTROTEKNIK
27 | ჰაერის მარეგურილებელი დემფერი 450X200 | ცალი | 1 | 5 | 40 | 200 | 12 | 60 | 260 | 52 | 0 | 0 | ELEKTROTEKNIK
28 | ჰაერის მარეგურილებელი დემფერი 400X300 | ცალი | 1 | 8 | 40 | 320 | 12 | 96 | 416 | 52 | 0 | 0 | ELEKTROTEKNIK
29 | ჰაერის მარეგურილებელი დემფერი 500X300 | ცალი | 1 | 4 | 48 | 192 | 14 | 56 | 248 | 62 | 0 | 0 | ELEKTROTEKNIK
30 | ჰაერის მარეგურილებელი დემფერი 350X200 | ცალი | 1 | 3 | 38 | 114 | 10 | 30 | 144 | 48 | 0 | 0 | ELEKTROTEKNIK
31 | ჰაერის მარეგურილებელი დემფერი 300X200 | ცალი | 1 | 4 | 32 | 128 | 10 | 40 | 168 | 42 | 0 | 0 | ELEKTROTEKNIK
32 | ჰაერის მარეგურილებელი დემფერი 600X300 | ცალი | 1 | 1 | 45 | 45 | 15 | 15 | 60 | 60 | 0 | 0 | ELEKTROTEKNIK
31 | უძრავი სავენტილაციო ცხაური 500X250 | ცალი | 1 | 1 | 48 | 48 | 14 | 14 | 62 | 62 | 0 | 0 | ELEKTROTEKNIK
32 | უძრავი სავენტილაციო ცხაური 500X300 | ცალი | 1 | 2 | 48 | 96 | 14 | 28 | 124 | 62 | 0 | 0 | ELEKTROTEKNIK
33 | უძრავი სავენტილაციო ცხაური 600X300 | ცალი | 1 | 5 | 50 | 250 | 14 | 70 | 320 | 64 | 0 | 0 | ELEKTROTEKNIK
32 | უძრავი სავენტილაციო ცხაური 700X300 | ცალი | 1 | 2 | 56 | 112 | 15 | 30 | 142 | 71 | 0 | 0 | ELEKTROTEKNIK
33 | უძრავი სავენტილაციო ცხაური 600X400 | ცალი | 1 | 1 | 50 | 50 | 14 | 14 | 64 | 64 | 0 | 0 | ELEKTROTEKNIK
34 | უძრავი სავენტილაციო ცხაური 700X400 | ცალი | 1 | 2 | 60 | 120 | 15 | 30 | 150 | 75 | 0 | 0 | ELEKTROTEKNIK
35 | უძრავი სავენტილაციო ცხაური 500X400 | ცალი | 1 | 1 | 52 | 52 | 14 | 14 | 66 | 66 | 0 | 0 | ELEKTROTEKNIK
36 | უძრავი სავენტილაციო ცხაური 400X200 | ცალი | 1 | 1 | 40 | 40 | 12 | 12 | 52 | 52 | 0 | 0 | ELEKTROTEKNIK
37 | ჰაერსატარის იზოლაცია არმაფლექსით, ან ფოლგირებული ქვაბამბით | მ2 | 1 | 1000 | 8.5 | 8500 | 3.5 | 3500 | 12000 | 12 | 0 | 0 | IZOCAM
გამწოვი სისტემები
38 | ვენტ. მართკუთხა არხებისთვის 2200მ3/სთ, 280პა. N=0.6ვვტ. | ცალი | 1 | 2 | 850 | 1700 | 80 | 160 | 1860 | 930 | 0 | 0 | UNTES-SYSTEMAIR
39 | ვენტ. მართკუთხა არხებისთვის 1800მ3/სთ, 240პა. N=0.6ვვტ. | ცალი | 1 | 1 | 720 | 720 | 80 | 80 | 800 | 800 | 0 | 0 | UNTES-SYSTEMAIR
40 | ვენტ. მართკუთხა არხებისთვის 1550მ3/სთ, 240პა. N=0.45ვვტ. | ცალი | 1 | 18 | 680 | 12240 | 80 | 1440 | 13680 | 760 | 0 | 0 | UNTES-SYSTEMAIR
41 | ვენტ. მართკუთხა არხებისთვის 1150მ3/სთ, 240პა. N=0.45ვვტ. | ცალი | 1 | 3 | 650 | 1950 | 70 | 210 | 2160 | 720 | 0 | 0 | UNTES-SYSTEMAIR
42 | ვენტ. მართკუთხა არხებისთვის 1050მ3/სთ, 220პა. N=0.35ვვტ. | ცალი | 1 | 1 | 620 | 620 | 70 | 70 | 690 | 690 | 0 | 0 | UNTES-SYSTEMAIR
43 | ვენტ. მრგვალი არხებისთვის 900მ3/სთ, 240პა. N=0.45ვვტ. | ცალი | 1 | 1 | 580 | 580 | 50 | 50 | 630 | 630 | 0 | 0 | UNTES-SYSTEMAIR
44 | ვენტ. მრგვალი არხებისთვის 675მ3/სთ, 220პა. N=0.2ვვტ. | ცალი | 1 | 1 | 550 | 550 | 50 | 50 | 600 | 600 | 0 | 0 | UNTES-SYSTEMAIR
45 | ვენტ. მრგვალი არხებისთვის 450მ3/სთ, 180პა. N=0.18ვვტ. | ცალი | 1 | 3 | 450 | 1350 | 50 | 150 | 1500 | 500 | 0 | 0 | UNTES-SYSTEMAIR
46 | ცენტრიდანული ვენტ. არხებისთვის 2700მ3/სთ, 300პა. N=1.5ვვტ. | ცალი | 1 | 1 | 1150 | 1150 | 80 | 80 | 1230 | 1230 | 0 | 0 | UNTES-SYSTEMAIR
47 | ვენტ. მრგვალი არხებისთვის 100მ3/სთ, 170პა. N=0.12ვვტ. | ცალი | 1 | 2 | 50 | 100 | 10 | 20 | 120 | 60 | 0 | 0 | UNTES-SYSTEMAIR
48 | ელ. კოლორიფერი წარმადობით L=1000მ3/სთ, Q=10.5ვვტ. | ცალი | 1 | 1 | 480 | 480 | 50 | 50 | 530 | 530 | 0 | 0 | UNTES-SYSTEMAIR
49 | ჰაერსატარი მოთუთიებული | მ2 | 1 | 500 | 20.5 | 10250 | 13 | 6500 | 16750 | 33.5 | 0 | 0
40 | HEPA ფილტრი გამწოვ ჰაერსადენზე 650-650 H-13 | ცალი | 1 | 2 | 720 | 1440 | 50 | 100 | 1540 | 770 | 0 | 0
41 | F9 ფილტრი გამწოვ ჰაერსადენზე | ცალი | 1 | 1 | 235 | 235 | 20 | 20 | 255 | 255 | 0 | 0
42 | ცხაური D 120მმ | ცალი | 1 | 17 | 12 | 204 | 5 | 85 | 289 | 17 | 0 | 0 | ELEKTROTEKNIK
43 | ცხაური D 160მმ | ცალი | 1 | 17 | 14 | 238 | 7 | 119 | 357 | 21 | 0 | 0 | ELEKTROTEKNIK
44 | ცხაური D 125მმ | ცალი | 1 | 22 | 12 | 264 | 5 | 110 | 374 | 17 | 0 | 0 | ELEKTROTEKNIK
42 | ცხაური 350X200 | ცალი | 1 | 12 | 18 | 216 | 8 | 96 | 312 | 26 | 0 | 0 | ELEKTROTEKNIK
43 | ცხაური 400X250 | ცალი | 1 | 3 | 18 | 54 | 8 | 24 | 78 | 26 | 0 | 0 | ELEKTROTEKNIK
44 | ცხაური 450X300 | ცალი | 1 | 3 | 20 | 60 | 8 | 24 | 84 | 28 | 0 | 0 | ELEKTROTEKNIK
43 | ცხაური 500X350 | ცალი | 1 | 2 | 25 | 50 | 8 | 16 | 66 | 33 | 0 | 0 | ELEKTROTEKNIK
44 | ცხაური 200X200 | ცალი | 1 | 5 | 15 | 75 | 8 | 40 | 115 | 23 | 0 | 0 | ELEKTROTEKNIK
45 | ცხაური 300X200 | ცალი | 1 | 7 | 16 | 112 | 8 | 56 | 168 | 24 | 0 | 0 | ELEKTROTEKNIK
46 | ცხაური 400X200 | ცალი | 1 | 3 | 18 | 54 | 8 | 24 | 78 | 26 | 0 | 0 | ELEKTROTEKNIK
47 | ჰაერის მარეგურილებელი დემფერი d125 | ცალი | 1 | 25 | 15 | 375 | 10 | 250 | 625 | 25 | 0 | 0 | ELEKTROTEKNIK
48 | ჰაერის მარეგურილებელი დემფერი d140 | ცალი | 1 | 9 | 17 | 153 | 10 | 90 | 243 | 27 | 0 | 0 | ELEKTROTEKNIK
49 | ჰაერის მარეგურილებელი დემფერი d160 | ცალი | 1 | 11 | 20 | 220 | 10 | 110 | 330 | 30 | 0 | 0 | ELEKTROTEKNIK
50 | ჰაერის მარეგურილებელი დემფერი d200 | ცალი | 1 | 10 | 19 | 190 | 10 | 100 | 290 | 29 | 0 | 0 | ELEKTROTEKNIK
51 | ჰაერის მარეგურილებელი დემფერი 200X200 | ცალი | 1 | 5 | 30 | 150 | 10 | 50 | 200 | 40 | 0 | 0 | ELEKTROTEKNIK
52 | ჰაერის მარეგურილებელი დემფერი 250X200 | ცალი | 1 | 2 | 32 | 64 | 10 | 20 | 84 | 42 | 0 | 0 | ELEKTROTEKNIK
53 | ჰაერის მარეგურილებელი დემფერი 300X200 | ცალი | 1 | 1 | 32 | 32 | 10 | 10 | 42 | 42 | 0 | 0 | ELEKTROTEKNIK
54 | ჰაერის მარეგურილებელი დემფერი 400X200 | ცალი | 1 | 2 | 38 | 76 | 12 | 24 | 100 | 50 | 0 | 0 | ELEKTROTEKNIK
55 | ჰაერის მარეგურილებელი დემფერი 450X200 | ცალი | 1 | 1 | 40 | 40 | 12 | 12 | 52 | 52 | 0 | 0 | ELEKTROTEKNIK
56 | ჰაერის მარეგურილებელი დემფერი 450X300 | ცალი | 1 | 1 | 43 | 43 | 14 | 14 | 57 | 57 | 0 | 0 | ELEKTROTEKNIK
57 | უძრავი სავენტილაციო ცხაური 400X220 | ცალი | 1 | 2 | 40 | 80 | 12 | 24 | 104 | 52 | 0 | 0 | ELEKTROTEKNIK
58 | უძრავი სავენტილაციო ცხაური 450X200 | ცალი | 1 | 1 | 45 | 45 | 14 | 14 | 59 | 59 | 0 | 0 | ELEKTROTEKNIK
59 | უძრავი სავენტილაციო ცხაური 500X200 | ცალი | 1 | 1 | 45 | 45 | 14 | 14 | 59 | 59 | 0 | 0 | ELEKTROTEKNIK
60 | უძრავი სავენტილაციო ცხაური 500X300 | ცალი | 1 | 6 | 50 | 300 | 15 | 90 | 390 | 65 | 0 | 0 | ELEKTROTEKNIK
61 | უძრავი სავენტილაციო ცხაური 400X300 | ცალი | 1 | 1 | 45 | 45 | 14 | 14 | 59 | 59 | 0 | 0 | ELEKTROTEKNIK
62 | ქოლგა გამწოვ ჰაერსადენზე d140 | ცალი | 1 | 2 | 50 | 100 | 15 | 30 | 130 | 65 | 0 | 0 | ELEKTROTEKNIK
63 | ქოლგა გამწოვ ჰაერსადენზე 250X200 | ცალი | 1 | 2 | 35 | 70 | 15 | 30 | 100 | 50 | 0 | 0 | ELEKTROTEKNIK
64 | ქოლგა გამწოვ ჰაერსადენზე 300X200 | ცალი | 1 | 1 | 110 | 110 | 30 | 30 | 140 | 140 | 0 | 0 | ELEKTROTEKNIK
მილგაყვანილობა
65 | მილსადენი "Climaterm" d=160 | მ | 1 | 85 | 53 | 4505 | 15 | 1275 | 5780 | 68 | 0 | 0 | DIZAYN
66 | მილსადენი "Climaterm" d=125 | მ | 1 | 20 | 48 | 960 | 15 | 300 | 1260 | 63 | 0 | 0 | DIZAYN
67 | მილსადენი "Climaterm" d=110 | მ | 1 | 23 | 40 | 920 | 15 | 345 | 1265 | 55 | 0 | 0 | DIZAYN
68 | მილსადენი "Climaterm" d=90 | მ | 1 | 20 | 36 | 720 | 12 | 240 | 960 | 48 | 0 | 0 | DIZAYN
69 | მილსადენი "Climaterm" d=75 | მ | 1 | 43 | 31.5 | 1354.5 | 12 | 516 | 1870.5 | 43.5 | 0 | 0 | DIZAYN
70 | მილსადენი "Climaterm" d=63 | მ | 1 | 66 | 26 | 1716 | 12 | 792 | 2508 | 38 | 0 | 0 | DIZAYN
71 | მილსადენი "Climaterm" d=50 | მ | 1 | 70 | 20 | 1400 | 10 | 700 | 2100 | 30 | 0 | 0 | DIZAYN
72 | მილსადენი "Climaterm" d=40 | მ | 1 | 24 | 15 | 360 | 10 | 240 | 600 | 25 | 0 | 0 | DIZAYN
73 | მილსადენი "Climaterm" d=32 | მ | 1 | 24 | 11 | 264 | 10 | 240 | 504 | 21 | 0 | 0 | DIZAYN
74 | ურდული d=160 | ცალი | 1 | 3 | 125 | 375 | 30 | 90 | 465 | 155 | 0 | 0 | DUYAR-FAF
75 | ურდული d=90 | ცალი | 1 | 2 | 95 | 190 | 20 | 40 | 230 | 115 | 0 | 0 | DUYAR-FAF
76 | ურდული d=75 | ცალი | 1 | 3 | 73 | 219 | 15 | 45 | 264 | 88 | 0 | 0 | DUYAR-FAF
77 | ურდული d=63 | ცალი | 1 | 12 | 65 | 780 | 15 | 180 | 960 | 80 | 0 | 0 | DUYAR-FAF
78 | ურდული d=50 | ცალი | 1 | 11 | 35 | 385 | 10 | 110 | 495 | 45 | 0 | 0 | DUYAR-FAF
79 | ვენტილი d=40 | ცალი | 1 | 7 | 50 | 350 | 10 | 70 | 420 | 60 | 0 | 0 | DUYAR-FAF
80 | ვენტილი d=32 | ცალი | 1 | 4 | 30 | 120 | 5 | 20 | 140 | 35 | 0 | 0 | DUYAR-FAF
81 | მილსადენის სამაგრი d=32 | ცალი | 1 | 7 | 5 | 35 | 3 | 21 | 56 | 8 | 0 | 0
82 | მილსადენის სამაგრი d=40 | ცალი | 1 | 8 | 5.5 | 44 | 3 | 24 | 68 | 8.5 | 0 | 0
83 | მილსადენის სამაგრი d=50 | ცალი | 1 | 23 | 6 | 138 | 3 | 69 | 207 | 9 | 0 | 0
84 | მილსადენის სამაგრი d=63 | ცალი | 1 | 22 | 7 | 154 | 3 | 66 | 220 | 10 | 0 | 0
85 | მილსადენის სამაგრი d=75 | ცალი | 1 | 14 | 8 | 112 | 3 | 42 | 154 | 11 | 0 | 0
86 | მილსადენის სამაგრი d=90 | ცალი | 1 | 7 | 10 | 70 | 5 | 35 | 105 | 15 | 0 | 0
87 | მილსადენის სამაგრი d=110 | ცალი | 1 | 8 | 15 | 120 | 5 | 40 | 160 | 20 | 0 | 0
88 | მილსადენის სამაგრი d=125 | ცალი | 1 | 7 | 18 | 126 | 5 | 35 | 161 | 23 | 0 | 0
89 | მილსადენის სამაგრი d=160 | ცალი | 1 | 28 | 20 | 560 | 8 | 224 | 784 | 28 | 0 | 0
90 | სამსვლიანი სარქველი კონდიციონერებთან | ცალი | 1 | 1 | 100 | 120 | 30 | 30 | 150 | 150 | 0 | 0 | DUYAR-FAF
91 | სერვოძრავი | ცალი | 1 | 1 | 350 | 350 | 8 | 8 | 358 | 358 | 0 | 0 | DUYAR-FAF
92 | წყლის ფილტრი d=32 | ცალი | 1 | 3 | 30 | 90 | 5 | 15 | 105 | 35 | 0 | 0 | DUYAR-FAF
93 | წყლის ფილტრი d=40 | ცალი | 1 | 3 | 40 | 120 | 5 | 15 | 135 | 45 | 0 | 0 | DUYAR-FAF
94 | წყლის ფილტრი d=50 | ცალი | 1 | 6 | 50 | 300 | 5 | 30 | 330 | 55 | 0 | 0 | DUYAR-FAF
95 | წყლის ფილტრი d=63 | ცალი | 1 | 7 | 55 | 385 | 5 | 35 | 420 | 60 | 0 | 0 | DUYAR-FAF
96 | წყლის ფილტრი d=75 | ცალი | 1 | 2 | 65 | 130 | 5 | 10 | 140 | 70 | 0 | 0 | DUYAR-FAF
97 | მარეგულირებელი ვენტილი STAD d=32 | ცალი | 1 | 3 | 80 | 240 | 5 | 15 | 255 | 85 | 0 | 0 | DUYAR-FAF
98 | მარეგულირებელი ვენტილი STAD d=40 | ცალი | 1 | 4 | 110 | 440 | 5 | 20 | 460 | 115 | 0 | 0 | DUYAR-FAF
99 | მარეგულირებელი ვენტილი STAD d=50 | ცალი | 1 | 7 | 130 | 910 | 5 | 35 | 945 | 135 | 0 | 0 | DUYAR-FAF
100 | მარეგულირებელი ვენტილი STAD d=63 | ცალი | 1 | 8 | 160 | 1280 | 10 | 80 | 1360 | 170 | 0 | 0 | DUYAR-FAF
101 | მარეგულირებელი ვენტილი STAD d=75 | ცალი | 1 | 2 | 185 | 370 | 10 | 20 | 390 | 195 | 0 | 0 | DUYAR-FAF
102 | სადრენაჟ მილსადენი d=32 | მ | 1 | 140 | 3.5 | 490 | 2 | 280 | 770 | 5.5 | 0 | 0 | FIRAT
103 | მილსადენების იზოლაცია არმაპლექსით d16მმ | მ2 | 1 | 100 | 7.5 | 750 | 5 | 500 | 1250 | 12.5 | 0 | 0 | IZOCAM
[6 empty] | 177283.5 |  | 43567
[6 empty] | Transportation Costs: | 1% |  | 1772.835
[6 empty] | Sub Total |  |  | 222623.335
[6 empty] | Overhead Costs: | 8% |  | 17809.8668
[6 empty] | Sub-Total |  |  | 240433.2018
[6 empty] | Profit: | 10% |  | 24043.3202
[6 empty] | Sub-Total |  |  | 264476.522
[6 empty] | VAT | 18% |  | 47605.774
[6 empty] | GRAND TOTAL | USD |  | 312082.2959

## 3. გათბობა-გაგრილება
3- გათბობა- გაგრილება | [6 empty] | TOTAL VALUE
[7 empty] | USD | GEL | RATE
[7 empty] | 312432.3522 | 765459.2629 | 2.45
No | Description | Unit | Quantity |  | Material |  | Labor |  | TOTAL PER ITEM | COST PER UNIT | Unit Price Material | Unit Price Labor | Manufacturer brand name | NOTE
|  |  | Normative Ratio | Total | Unit Price | Total | Unit Price | Total
1 | 3 | 4 | 5 | 6 | 7 | 8 | 9 | 10 | 11 | 13 | 14 | 15 | 16 | 17
1 | ჩილერი ჰიდრომოდულით G=155მ3/სთ, P=14მ, Qსიც=130კვტ | კომპლ. | 1 | 5 | 12350 | 61750 | 1250 | 6250 | 68000 | 13600 | 0 | 0 | MIDEA | MIDEA % 30 DISCOUNT
2 | ჩილერი ჰიდრომოდულით G=15მ3/სთ, P=11მ, Qსიც=85კვტ | კომპლ. | 1 | 1 | 10650 | 10650 | 850 | 850 | 11500 | 11500 | 0 | 0 | MIDEA | MIDEA % 30 DISCOUNT
3 | წყალსათბობი ქვაბი. ფოლადის დამცველი სარქველით. წყლის დონის დამცველით. ვიბრომოწყობილობით. Q=300კვტ. | ცალი | 1 | 2 | 6400 | 12800 | 800 | 1600 | 14400 | 7200 | 0 | 0 | BAYMAK
4 | გაზის სანთურა (1.5კვტX2=3კვტ) ≥300კვტ | ცალი | 1 | 2 | 1650 | 3300 | 300 | 600 | 3900 | 1950 | 0 | 0 | RIELLO
5 | მოცულობით ჩქაროსნული წყალგამაცხელებელი ბოილერი Q=86კვტ V=1000ლ G=2100ლ/სთ | ცალი | 1 | 1 | 2050 | 2050 | 200 | 200 | 2250 | 2250 | 0 | 0 | BAYMAK
6 | ჭერის კასეტური არხული ფანკოილები. კედლის ელექტრონული მართვის პულტით. Qსიც=3/4კვტ | ცალი | 1 | 36 | 355 | 12780 | 80 | 2880 | 15660 | 435 | 0 | 0 | MIDEA | MIDEA OLMASI DURUMUNDA %30 ISKONTO
7 | ჭერის კასეტური არხული ფანკოილები. კედლის ელექტრონული მართვის პულტით. Qსიც=4.1/5კვტ | ცალი | 1 | 27 | 385 | 10395 | 80 | 2160 | 12555 | 465 | 0 | 0 | MIDEA | MIDEA OLMASI DURUMUNDA %30 ISKONTO
8 | ჭერის კასეტური არხული ფანკოილები. კედლის ელექტრონული მართვის პულტით. Qსიც=5.1/6კვტ | ცალი | 1 | 11 | 428 | 4708 | 80 | 880 | 5588 | 508 | 0 | 0 | MIDEA | MIDEA OLMASI DURUMUNDA %30 ISKONTO
9 | ჭერის კასეტური არხული ფანკოილები. კედლის ელექტრონული მართვის პულტით. Qსიც=6.1/7კვტ | ცალი | 1 | 3 | 482 | 1446 | 80 | 240 | 1686 | 562 | 0 | 0 | MIDEA | MIDEA OLMASI DURUMUNDA %30 ISKONTO
10 | ჭერის უკორპუსო ფანკოილი. კედლის ელექტრონული მართვის პულტით Qსიც=0/1კვტ | ცალი | 1 | 14 | 330 | 4620 | 80 | 1120 | 5740 | 410 | 0 | 0 | MIDEA | MIDEA OLMASI DURUMUNDA %30 ISKONTO
11 | ჭერის უკორპუსო ფანკოილი. კედლის ელექტრონული მართვის პულტით Qსიც=1.1/3კვტ | ცალი | 1 | 40 | 345 | 13800 | 80 | 3200 | 17000 | 425 | 0 | 0 | MIDEA | MIDEA OLMASI DURUMUNDA %30 ISKONTO
12 | პოლიპროპილენის მილსადენი ფანკოილების სისტემისათვის Ø 20 | მეტრი | 1 | 85 | 2.5 | 212.5 | 1.5 | 127.5 | 340 | 4 | 0 | 0 | DIZAYN
13 | პოლიპროპილენის მილსადენი ფანკოილების სისტემისათვის Ø 25 | მეტრი | 1 | 100 | 3.5 | 350 | 1.5 | 150 | 500 | 5 | 0 | 0 | DIZAYN
14 | პოლიპროპილენის მილსადენი ფანკოილების სისტემისათვის Ø 32 | მეტრი | 1 | 340 | 4.7 | 1598 | 1.5 | 510 | 2108 | 6.2 | 0 | 0 | DIZAYN
15 | პოლიპროპილენის მილსადენი ფანკოილების სისტემისათვის Ø 40 | მეტრი | 1 | 200 | 6.5 | 1300 | 2.5 | 500 | 1800 | 9 | 0 | 0 | DIZAYN
16 | პოლიპროპილენის მილსადენი ფანკოილების სისტემისათვის Ø 50 | მეტრი | 1 | 120 | 11 | 1320 | 4 | 480 | 1800 | 15 | 0 | 0 | DIZAYN
17 | პოლიპროპილენის მილსადენი ფანკოილების სისტემისათვის Ø 63 | მეტრი | 1 | 200 | 13 | 2600 | 4 | 800 | 3400 | 17 | 0 | 0 | DIZAYN
18 | პოლიპროპილენის მილსადენი ფანკოილების სისტემისათვის Ø 75 | მეტრი | 1 | 100 | 25 | 2500 | 7 | 700 | 3200 | 32 | 0 | 0 | DIZAYN
19 | პოლიპროპილენის მილსადენი ფანკოილების სისტემისათვის Ø 90 | მეტრი | 1 | 100 | 35 | 3500 | 8 | 800 | 4300 | 43 | 0 | 0 | DIZAYN
20 | პოლიპროპილენის მილსადენი ფანკოილების სისტემისათვის Ø 110 | მეტრი | 1 | 10 | 46 | 460 | 12 | 120 | 580 | 58 | 0 | 0 | DIZAYN
21 | ფოლადის უნაკერო მილსადენი 159/4.5 | მეტრი | 1 | 60 | 95 | 5700 | 15 | 900 | 6600 | 110 | 0 | 0 | HASCELIK
22 | მილსადენის იზოლაცია არმაფლექსით d=16მმ Ø 20 | მ2 | 1 | 5 | 4 | 20 | 2 | 10 | 30 | 6 | 0 | 0 | IZOFLEX
23 | მილსადენის იზოლაცია არმაფლექსით d=16მმ Ø 25 | მ2 | 1 | 13 | 5 | 65 | 2 | 26 | 91 | 7 | 0 | 0 | IZOFLEX
24 | მილსადენის იზოლაცია არმაფლექსით d=16მმ Ø 32 | მ2 | 1 | 44 | 6 | 264 | 2.5 | 110 | 374 | 8.5 | 0 | 0 | IZOFLEX
25 | მილსადენის იზოლაცია არმაფლექსით d=16მმ Ø 40 | მ2 | 1 | 25 | 6.5 | 162.5 | 2.5 | 62.5 | 225 | 9 | 0 | 0 | IZOFLEX
26 | მილსადენის იზოლაცია არმაფლექსით d=16მმ Ø 50 | მ2 | 1 | 20 | 7 | 140 | 4 | 80 | 220 | 11 | 0 | 0 | IZOFLEX
27 | მილსადენის იზოლაცია არმაფლექსით d=16მმ Ø 63 | მ2 | 1 | 48 | 7.5 | 360 | 4.5 | 216 | 576 | 12 | 0 | 0 | IZOFLEX
28 | მილსადენის იზოლაცია არმაფლექსით d=16მმ Ø 75 | მ2 | 1 | 40 | 9 | 360 | 6 | 240 | 600 | 15 | 0 | 0 | IZOFLEX
29 | მილსადენის იზოლაცია არმაფლექსით d=16მმ Ø 90 | მ2 | 1 | 28 | 11 | 308 | 7 | 196 | 504 | 18 | 0 | 0 | IZOFLEX
30 | მილსადენის იზოლაცია არმაფლექსით d=16მმ Ø 110 | მ2 | 1 | 4 | 12 | 48 | 7 | 28 | 76 | 19 | 0 | 0 | IZOFLEX
31 | ფოლადის მილსადენის იზოლაცია არმაფლექსით 159/4.5 | მ2 | 1 | 30 | 15 | 450 | 9 | 270 | 720 | 24 | 0 | 0 | IZOFLEX
32 | დრენაჟის მილსადენი Ø 25 | მეტრი | 1 | 600 | 3 | 1800 | 1.5 | 900 | 2700 | 4.5 | 0 | 0 | FIRAT
33 | დრენაჟის მილსადენი Ø 32 | მეტრი | 1 | 280 | 3.5 | 980 | 1.5 | 420 | 1400 | 5 | 0 | 0 | FIRAT
34 | დრენაჟის მილსადენი Ø 40 | მეტრი | 1 | 4 | 5 | 20 | 2 | 8 | 28 | 7 | 0 | 0 | FIRAT
35 | გათბობის მილები Ø 25 | მეტრი | 1 | 60 | 3 | 180 | 1.5 | 90 | 270 | 4.5 | 0 | 0 | FIRAT
36 | გათბობის მილები Ø 32 | მეტრი | 1 | 145 | 3.5 | 507.5 | 1.5 | 217.5 | 725 | 5 | 0 | 0 | FIRAT
37 | სითბო-სიცივით მომაგარების გათბობის ტუმბო G=5m³/h P=4მ | ცალი | 1 | 1 | 750 | 750 | 80 | 80 | 830 | 830 | 0 | 0 | WILO
38 | კონდიცირების კოლორიფელის ცხ.წყლით მომარაგების ტუმბო G=20.5m³/h P=6მ | ცალი | 1 | 1 | 1480 | 1480 | 100 | 100 | 1580 | 1580 | 0 | 0 | WILO
39 | ქვაბის სისტემის ტუმბო G=17m³/h P=4მ | ცალი | 1 | 1 | 1210 | 1210 | 100 | 100 | 1310 | 1310 | 0 | 0 | WILO
40 | ბოილერის ტუმბო G=5.7m³/h P=4მ | ცალი | 1 | 1 | 750 | 750 | 80 | 80 | 830 | 830 | 0 | 0 | WILO
41 | III სართულის 4 მილოვანი სისტემის გათბობის ტუმბო G=0.6m³/h P=5მ | ცალი | 1 | 1 | 380 | 380 | 50 | 50 | 430 | 430 | 0 | 0 | WILO
42 | ვენტილები ფანკოილებისათვის | ცალი | 1 | 264 | 6.5 | 1716 | 3 | 792 | 2508 | 9.5 | 0 | 0 | DUYAR-FAF
43 | ხარჯის საბალანსო სარქველები Ø 32 | ცალი | 1 | 1 | 45 | 45 | 15 | 15 | 60 | 60 | 0 | 0 | DUYAR-FAF
44 | ხარჯის საბალანსო სარქველები Ø 63 | ცალი | 1 | 1 | 163 | 163 | 20 | 20 | 183 | 183 | 0 | 0 | DUYAR-FAF
45 | ხარჯის საბალანსო სარქველები Ø 75 | ცალი | 1 | 5 | 210 | 1050 | 25 | 125 | 1175 | 235 | 0 | 0 | DUYAR-FAF
46 | ხარჯის საბალანსო სარქველები Ø 90 | ცალი | 1 | 2 | 265 | 530 | 30 | 60 | 590 | 295 | 0 | 0 | DUYAR-FAF
47 | ურდულები ფანკოილების სისტემისათვის Ø 32 | ცალი | 1 | 5 | 15 | 75 | 3 | 15 | 90 | 18 | 0 | 0 | DUYAR-FAF
48 | ურდულები ფანკოილების სისტემისათვის Ø 75 | ცალი | 1 | 8 | 35 | 280 | 5 | 40 | 320 | 40 | 0 | 0 | DUYAR-FAF
49 | ურდულები ფანკოილების სისტემისათვის Ø 90 | ცალი | 1 | 6 | 45 | 270 | 5 | 30 | 300 | 50 | 0 | 0 | DUYAR-FAF
50 | ურდულები ფანკოილების სისტემისათვის Ø 63 | ცალი | 1 | 7 | 55 | 385 | 5 | 35 | 420 | 60 | 0 | 0 | DUYAR-FAF
51 | ურდულები ფანკოილების სისტემისათვის Ø 159/4.5 | ცალი | 1 | 2 | 135 | 270 | 15 | 30 | 300 | 150 | 0 | 0 | DUYAR-FAF
52 | უკუსარქველი ფანკოილების სისტემისათვის Ø 32 | ცალი | 1 | 2 | 12 | 24 | 3 | 6 | 30 | 15 | 0 | 0 | DUYAR-FAF
53 | უკუსარქველი ფანკოილების სისტემისათვის Ø 63 | ცალი | 1 | 3 | 25 | 75 | 5 | 15 | 90 | 30 | 0 | 0 | DUYAR-FAF
54 | უკუსარქველი ფანკოილების სისტემისათვის Ø 75 | ცალი | 1 | 4 | 32 | 128 | 5 | 20 | 148 | 37 | 0 | 0 | DUYAR-FAF
55 | უკუსარქველი ფანკოილების სისტემისათვის Ø 90 | ცალი | 1 | 4 | 45 | 180 | 5 | 20 | 200 | 50 | 0 | 0 | DUYAR-FAF
56 | უკუსარქველი ფანკოილების სისტემისათვის Ø 133/4.5 | ცალი | 1 | 1 | 120 | 120 | 15 | 15 | 135 | 135 | 0 | 0 | DUYAR-FAF
57 | ჩილერის შემკრებ-გამანაწილებელი სავარცხელა Ø 250 L=1m | ცალი | 1 | 1 | 250 | 250 | 50 | 50 | 300 | 300 | 0 | 0 | DUYAR-FAF
58 | ჰაერსატარი მოთუთიებული ფურცლოვანი ფოლადისაგან ფანკოილებისათვის | მ2 | 1 | 300 | 20.5 | 6150 | 13 | 3900 | 10050 | 33.5 | 0 | 0
59 | ჰაერსატარის იზოლაცია 10მმ | მ2 | 1 | 300 | 8.5 | 2550 | 4 | 1200 | 3750 | 12.5 | 0 | 0 | IZOCAM
60 | სავენტილაციო გისოსი 200X100 | ცალი | 1 | 28 | 12 | 336 | 3 | 84 | 420 | 15 | 0 | 0 | ELEKTROTEKNIK
61 | სავენტილაციო გისოსი 400X100 | ცალი | 1 | 76 | 18.2 | 1383.2 | 5 | 380 | 1763.2 | 23.2 | 0 | 0 | ELEKTROTEKNIK
61 | ავტომატური ჰაერგამშვები (ვანტუზი) | ცალი | 1 | 2 | 15 | 30 | 5 | 10 | 40 | 20 | 0 | 0 | DUYAR
62 | მულტი სპლიტი | ცალი | 1 | 2 | 350 | 700 | 80 | 160 | 860 | 430 | 0 | 0 | MIDEA
63 | სპლიტი კასეტური | ცალი | 1 | 2 | 350 | 700 | 80 | 160 | 860 | 430 | 0 | 0 | MIDEA
[6 empty] | 185484.7 |  | 35533.5
[6 empty] | Transportation Costs: | 1% |  | 1854.847
[6 empty] | Sub Total |  |  | 222873.047
[6 empty] | Overhead Costs: | 8% |  | 17829.8438
[6 empty] | Sub-Total |  |  | 240702.8908
[6 empty] | Profit: | 10% |  | 24070.2891
[6 empty] | Sub-Total |  |  | 264773.1798
[6 empty] | VAT | 18% |  | 47659.1724
[6 empty] | GRAND TOTAL | USD |  | 312432.3522

## 4. კანალიზაცია
4- კანალიზაცია | [6 empty] | TOTAL VALUE
[7 empty] | USD | GEL | RATE
[7 empty] | 96390.0978 | 236155.7397 | 2.45
No | Description | Unit | Quantity |  | Material |  | Labor |  | TOTAL PER ITEM | COST PER UNIT | Unit Price Material | Unit Price Labor | Manufacturer brand name | NOTE
|  |  | Normative Ratio | Total | Unit Price | Total | Unit Price | Total
1 | 3 | 4 | 5 | 6 | 7 | 8 | 9 | 10 | 11 | 13 | 14 | 15 | 16 | 17
ცივი წყალსადენის მასალათა სპეციფიკაცია (შიდა)
1 | ცივი წყლის მილი პოლიპროპილენის d=50 | მ | 1 | 120 | 11 | 1320 | 4 | 480 | 1800 | 15 | 0 | 0 | FIRAT
2 | ცივი წყლის მილი პოლიპროპილენის d=40 | მ | 1 | 10 | 6.5 | 65 | 2.5 | 25 | 90 | 9 | 0 | 0 | FIRAT
3 | ცივი წყლის მილი პოლიპროპილენის d=32 | მ | 1 | 15 | 4.7 | 70.5 | 2.5 | 37.5 | 108 | 7.2 | 0 | 0 | FIRAT
4 | ცივი წყლის მილი პოლიპროპილენის d=25 | მ | 1 | 18 | 3.5 | 63 | 1.5 | 27 | 90 | 5 | 0 | 0 | FIRAT
5 | ცივი წყლის მილი პოლიპროპილენის d=20 | მ | 1 | 40 | 2.5 | 100 | 1.5 | 60 | 160 | 4 | 0 | 0 | FIRAT
6 | ცივი წყლის მილი პოლიპროპილენის d=15 | მ | 1 | 453 | 2 | 906 | 1 | 453 | 1359 | 3 | 0 | 0 | FIRAT
7 | ცხელი წყლის მილი პოლიპროპილენის d=50 | მ | 1 | 12 | 11.5 | 138 | 4 | 48 | 186 | 15.5 | 0 | 0 | FIRAT
8 | ცხელი წყლის მილი პოლიპროპილენის d=40 | მ | 1 | 25 | 7 | 175 | 2.5 | 62.5 | 237.5 | 9.5 | 0 | 0 | FIRAT
9 | ცხელი წყლის მილი პოლიპროპილენის d=32 | მ | 1 | 35 | 5.2 | 182 | 2.5 | 87.5 | 269.5 | 7.7 | 0 | 0 | FIRAT
10 | ცხელი წყლის მილი პოლიპროპილენის d=25 | მ | 1 | 15 | 3.8 | 57 | 1.5 | 22.5 | 79.5 | 5.3 | 0 | 0 | FIRAT
11 | ცხელი წყლის მილი პოლიპროპილენის d=20 | მ | 1 | 45 | 2.7 | 121.5 | 1.5 | 67.5 | 189 | 4.2 | 0 | 0 | FIRAT
12 | ცხელი წყლის მილი პოლიპროპილენის d=15 | მ | 1 | 324 | 2.2 | 712.8 | 1 | 324 | 1036.8 | 3.2 | 0 | 0 | FIRAT
13 | წყლის მილი ფოლადის d=80 | მ | 1 | 120 | 10 | 1200 | 3 | 360 | 1560 | 13 | 0 | 0 | CAYIROVA
14 | წყლის მილი ფოლადის d=50 | მ | 1 | 80 | 8.5 | 680 | 2.5 | 200 | 880 | 11 | 0 | 0 | CAYIROVA
15 | სახანძრო ვენტილი შლანგით L=25მ კარადაში | ცალი | 1 | 14 | 330 | 4620 | 50 | 700 | 5320 | 380 | 0 | 0 | CETINKAYA-ELBI
16 | ტუმბო Q=51.9მ3/სთ H=16მ | ცალი | 1 | 2 | 5150 | 10300 | 500 | 1000 | 11300 | 5650 | 0 | 0 | WILO
17 | სასმელ სამეურნეო ტუმბო Q=2.6მ3/სთ H=12მ | ცალი | 1 | 2 | 720 | 1440 | 150 | 300 | 1740 | 870 | 0 | 0 | WILO
18 | ტუმბო დიონიზირებული წყლისთვის Q=1.3მ3/სთ H=8მ | ცალი | 1 | 2 | 685 | 1370 | 150 | 300 | 1670 | 835 | 0 | 0 | WILO
19 | ურდული d=80 | ცალი | 1 | 5 | 45 | 225 | 10 | 50 | 275 | 55 | 0 | 0 | DUYAR-FAF
19 | ვენტილი d=50 | ცალი | 1 | 10 | 25 | 250 | 10 | 100 | 350 | 35 | 0 | 0 | DUYAR-FAF
20 | ვენტილი d=40 | ცალი | 1 | 1 | 18 | 18 | 10 | 10 | 28 | 28 | 0 | 0 | DUYAR-FAF
21 | ვენტილი d=32 | ცალი | 1 | 3 | 14.5 | 43.5 | 5 | 15 | 58.5 | 19.5 | 0 | 0 | DUYAR-FAF
21 | ვენტილი d=25 | ცალი | 1 | 16 | 13 | 208 | 5 | 80 | 288 | 18 | 0 | 0 | DUYAR-FAF
22 | ვენტილი d=20 | ცალი | 1 | 15 | 8.5 | 127.5 | 3 | 45 | 172.5 | 11.5 | 0 | 0 | DUYAR-FAF
23 | ვენტილი d=15 | ცალი | 1 | 187 | 5.5 | 1028.5 | 3 | 561 | 1589.5 | 8.5 | 0 | 0 | DUYAR-FAF
20 | ხელსაბანი შემრევით | ცალი | 1 | 30 | 135 | 4050 | 20 | 600 | 4650 | 155 | 0 | 0 | BIEN | 1.CLASS
21 | ონკანი დიონიზირებული წყლისთვის | ცალი | 1 | 46 | 35 | 1610 | 10 | 460 | 2070 | 45 | 0 | 0 | BIEN | 1.CLASS
22 | ფასონური ნაწილები d=50/30 | ცალი | 1 | 94 | 3.5 | 329 | 2 | 188 | 517 | 5.5 | 0 | 0 | FIRAT
23 | ფასონური ნაწილები d=25/15 | ცალი | 1 | 210 | 3 | 630 | 1 | 210 | 840 | 4 | 0 | 0 | FIRAT
24 | ქუროები d=50/30 | ცალი | 1 | 38 | 2 | 76 | 1 | 38 | 114 | 3 | 0 | 0 | FIRAT
24 | ქუროები d=25/15 | ცალი | 1 | 125 | 1.5 | 187.5 | 1 | 125 | 312.5 | 2.5 | 0 | 0 | FIRAT
25 | სამაგრები | ცალი | 1 | 163 | 3 | 489 | 1 | 163 | 652 | 4 | 0 | 0 | FIRAT
26 | მილების იზოლაცია (ცხელი) | ცალი | 1 | 456 | 2.5 | 1140 | 1 | 456 | 1596 | 3.5 | 0 | 0 | İZOCAM
27 | სახანძრო რეზერვუარი V=50მ3 | ცალი | 1 | 1 | 0 | 0 | 0 | 0 | 0 | 0 | 0
28 | სასმელი წყლის რეზერვუარი V=20მ3 | ცალი | 1 | 1 | 0 | 0 | 0 | 0 | 0 | 0
29 | უკუ სარქველი d=80 | ცალი | 1 | 4 | 50 | 200 | 10 | 40 | 240 | 60 | 0 | 0 | DUYAR-FAF
30 | უკუ სარქველი d=50 | ცალი | 1 | 4 | 35 | 140 | 5 | 20 | 160 | 40 | 0 | 0 | DUYAR-FAF
31 | ავზი დიონიზირებული წყლისთვის V=1.3მ3 | ცალი | 1 | 1 | 350 | 350 | 50 | 50 | 400 | 400 | 0 | 0
32 | ფილტრები ლაბორატორიულ დანადგარებთან | ცალი | 1 | 9 | 25 | 225 | 5 | 45 | 270 | 30 | 0 | 0 | DUYAR-FAF
წყალსადენი (გარე ქსელი)
33 | წყლის მილი ფოლადის d=80 | მ | 1 | 20 | 10 | 200 | 3 | 60 | 260 | 13 | 0 | 0 | HASCELIK
34 | წყლის მილი ფოლადის d=50 | მ | 1 | 30 | 8.5 | 255 | 2.5 | 75 | 330 | 11 | 0 | 0 | HASCELIK
35 | ურდული d=80 | ცალი | 1 | 1 | 70 | 70 | 10 | 10 | 80 | 80 | 0 | 0 | DUYAR-FAF
35 | ვენტილი d=50 | ცალი | 1 | 2 | 35 | 70 | 5 | 10 | 80 | 40 | 0 | 0 | DUYAR-FAF
35 | წყალსადენის ჭა აგურის ხუფით 1x1x1.2 | ცალი | 1 | 2 | 180 | 360 | 30 | 60 | 420 | 210 | 0 | 0
36 | მიერთება არსებულ ქსელთან | ადგ | 1 | 3 | 150 | 450 | 100 | 300 | 750 | 250 | 0 | 0
37 | მიწის ამოღება | მ3 | 1 | 50 | 0 | 0 | 10 | 500 | 500 | 10 | 0 | 0
38 | მიწის მიყრა | მ3 | 1 | 40 | 0 | 0 | 5 | 200 | 200 | 5 | 0 | 0
39 | მიწის გატანა | მ3 | 1 | 10 | 0 | 0 | 10 | 100 | 100 | 10 | 0 | 0
40 | ქვიშის ფენა მილის ქვეშ | მ3 | 1 | 5 | 10 | 50 | 3 | 15 | 65 | 13 | 0 | 0
კანალიზაცია
41 | პლასტმასის კანალიზაციის მილი d=150 | მ | 1 | 1 | 6.5 | 6.5 | 3.5 | 3.5 | 10 | 10 | 0 | 0 | FIRAT
42 | პლასტმასის კანალიზაციის მილი d=100 | მ | 1 | 530 | 4 | 2120 | 3 | 1590 | 3710 | 7 | 0 | 0 | FIRAT
43 | პლასტმასის კანალიზაციის მილი d=75 | მ | 1 | 89 | 3 | 267 | 2 | 178 | 445 | 5 | 0 | 0 | FIRAT
44 | პლასტმასის კანალიზაციის მილი d=50 | მ | 1 | 374 | 2.5 | 935 | 1 | 374 | 1309 | 3.5 | 0 | 0 | FIRAT
45 | სამკაპი 150/100 | ცალი | 1 | 4 | 5 | 20 | 2 | 8 | 28 | 7 | 0 | 0 | FIRAT
46 | სამკაპი 100/100 | ცალი | 1 | 65 | 3.5 | 227.5 | 1.5 | 97.5 | 325 | 5 | 0 | 0 | FIRAT
47 | სამკაპი 100/50 | ცალი | 1 | 38 | 3.3 | 125.4 | 1.5 | 57 | 182.4 | 4.8 | 0 | 0 | FIRAT
48 | სამკაპი 75/50 | ცალი | 1 | 22 | 2.5 | 55 | 1 | 22 | 77 | 3.5 | 0 | 0 | FIRAT
49 | სამკაპი 50/50 | ცალი | 1 | 164 | 2 | 328 | 1 | 164 | 492 | 3 | 0 | 0 | FIRAT
50 | დამხშობი d=100 | ცალი | 1 | 2 | 3 | 6 | 2 | 4 | 10 | 5 | 0 | 0 | FIRAT
51 | მუხლი d=150 | ცალი | 1 | 2 | 3 | 6 | 2 | 4 | 10 | 5 | 0 | 0 | FIRAT
52 | მუხლი d=100 | ცალი | 1 | 68 | 2.5 | 170 | 1.5 | 102 | 272 | 4 | 0 | 0 | FIRAT
53 | მუხლი d=75 | ცალი | 1 | 16 | 2 | 32 | 1 | 16 | 48 | 3 | 0 | 0 | FIRAT
54 | მუხლი d=50 | ცალი | 1 | 158 | 1 | 158 | 1 | 158 | 316 | 2 | 0 | 0 | FIRAT
55 | რევიზია d=100 | ცალი | 1 | 11 | 3 | 33 | 2 | 22 | 55 | 5 | 0 | 0 | FIRAT
56 | ტრაპი d=100 | ცალი | 1 | 2 | 10 | 20 | 3 | 6 | 26 | 13 | 0 | 0
57 | ტრაპი d=50 | ცალი | 1 | 38 | 5 | 190 | 1.5 | 57 | 247 | 6.5 | 0 | 0
58 | საქვეში | ცალი | 1 | 4 | 5 | 20 | 1 | 4 | 24 | 6 | 0 | 0
59 | უნიტაზი ჩამრეცხი ავზით | ცალი | 1 | 20 | 225 | 4500 | 30 | 600 | 5100 | 255 | 0 | 0 | BIEN | 1.CLASS
60 | პისუარი | ცალი | 1 | 1 | 45 | 45 | 5 | 5 | 50 | 50 | 0 | 0 | BIEN | 1.CLASS
61 | გადამყვანი 150/100 | ცალი | 1 | 1 | 3 | 3 | 1 | 1 | 4 | 4 | 0 | 0 | FIRAT
62 | გადამყვანი 100/50 | ცალი | 1 | 19 | 2 | 38 | 1 | 19 | 57 | 3 | 0 | 0 | FIRAT
63 | გადამყვანი 75/50 | ცალი | 1 | 4 | 1 | 4 | 1 | 4 | 8 | 2 | 0 | 0 | FIRAT
64 | ჯვარედი 100/100 | ცალი | 1 | 7 | 5 | 35 | 2 | 14 | 49 | 7 | 0 | 0 | FIRAT
65 | ჯვარედი 100/50 | ცალი | 1 | 2 | 3.5 | 7 | 1 | 2 | 9 | 4.5 | 0 | 0 | FIRAT
66 | ჯვარედი 75/75 | ცალი | 1 | 4 | 3 | 12 | 1 | 4 | 16 | 4 | 0 | 0 | FIRAT
67 | ქოლგა d=150 | ცალი | 1 | 1 | 3 | 3 | 1 | 1 | 4 | 4 | 0 | 0
68 | სამაგრები | ცალი | 1 | 238 | 2 | 476 | 1 | 238 | 714 | 3 | 0 | 0 | FIRAT
69 | ქუროები | ცალი | 1 | 238 | 2 | 476 | 1 | 238 | 714 | 3 | 0 | 0 | FIRAT
კანალიზაცია (გარე ქსელი)
70 | პლასტმასის კანალიზაციის მილი d=100 | მ | 1 | 160 | 5.5 | 880 | 3 | 480 | 1360 | 8.5 | 0 | 0 | FIRAT
71 | კალანიზაციის ჭა რკ.ბ.რგოლებისაგან H=5.7 (არსებულ ქსელზე) d=1000 | ცალი | 1 | 1 | 450 | 450 | 20 | 20 | 470 | 470 | 0 | 0
72 | კალანიზაციის ჭა რკ.ბ.რგოლებისაგან H=2.0/1.4 d=1000 | ცალი | 1 | 3 | 150 | 450 | 10 | 30 | 480 | 160 | 0 | 0
73 | კალანიზაციის ჭა რკ.ბ.რგოლებისაგან H=1/1.2 d=1000 | ცალი | 1 | 6 | 120 | 720 | 10 | 60 | 780 | 130 | 0 | 0
74 | თუჯის ხუფი d=750 | ცალი | 1 | 10 | 165 | 1650 | 20 | 200 | 1850 | 185 | 0 | 0
75 | მიერთება არსებულ ქსელთან | ადგ | 1 | 4 | 200 | 800 | 100 | 400 | 1200 | 300 | 0 | 0
76 | მიწის ამოღება | მ3 | 1 | 170 | 0 | 0 | 10 | 1700 | 1700 | 10 | 0 | 0
77 | მიწის მიყრა | მ3 | 1 | 155 | 0 | 0 | 5 | 775 | 775 | 5 | 0 | 0
78 | მიწის გატანა | მ3 | 1 | 15 | 0 | 0 | 10 | 150 | 150 | 10 | 0 | 0
79 | ქვიშის ფენა მილის ქვეშ | მ3 | 1 | 16 | 10 | 160 | 5 | 80 | 240 | 15 | 0 | 0
[6 empty] | 51731.2 |  | 17028.5
[6 empty] | Transportation Costs: |  |  | 0
[6 empty] | Sub Total |  |  | 68759.7
[6 empty] | Overhead Costs: | 8% |  | 5500.776
[6 empty] | Sub-Total |  |  | 74260.476
[6 empty] | Profit: | 10% |  | 7426.0476
[6 empty] | Sub-Total |  |  | 81686.5236
[6 empty] | VAT | 18% |  | 14703.5742
[6 empty] | GRAND TOTAL | USD |  | 96390.0978

## 5. სახანძრო უსაფრთხოება
5- სახანძრო უსაფრთხოება | [6 empty] | TOTAL VALUE
[7 empty] | USD | GEL | RATE
[7 empty] | 65118.0334 | 159539.1817 | 2.45
No | Description | Unit | Quantity |  | Material |  | Labor |  | TOTAL PER ITEM | COST PER UNIT | Unit Price Material | Unit Price Labor | Manufacturer brand name | NOTE
|  |  | Normative Ratio | Total | Unit Price | Total | Unit Price | Total
1 | 3 | 4 | 5 | 6 | 7 | 8 | 9 | 10 | 11 | 13 | 14 | 15 | 16 | 17
1 | ტუმბო Q=42ლ/წმ H=33მ P=22კვტ | კომპ | 1 | 1 | 11625 | 11625 | 1500 | 1500 | 13125 | 13125 | 0 | 0 | WILO-NORM
2 | ჟოკეი ტუმბო Q=1.6ლ/წმ H=40მ P=2.2კვტ | კომპ | 1 | 1 | [6 empty] | 0 | 0
3 | საკონტროლო სასიგნალო სარქველი დაყოვნების კამერით Dn150 | კომპ | 1 | 1 | 1650 | 1650 | 180 | 180 | 1830 | 1830 | 0 | 0 | DUYAR-SYSTEM SENSOR
4 | საკონტროლო სასიგნალო სარქველი დაყოვნების კამერით Dn80 | კომპ | 1 | 1 | 1320 | 1320 | 150 | 150 | 1470 | 1470 | 0 | 0 | DUYAR-SYSTEM SENSOR
5 | ფოლადის მილი Dn200 | მეტრი | 1 | 8 | 75 | 600 | 25 | 200 | 800 | 100 | 0 | 0 | CAYIROVA
6 | ფოლადის მილი Dn150 | მეტრი | 1 | 25 | 55 | 1375 | 15 | 375 | 1750 | 70 | 0 | 0 | CAYIROVA
7 | ფოლადის მილი Dn125 | მეტრი | 1 | 4 | 37.5 | 150 | 11 | 44 | 194 | 48.5 | 0 | 0 | CAYIROVA
8 | ფოლადის მილი Dn100 | მეტრი | 1 | 3 | 35 | 105 | 10 | 30 | 135 | 45 | 0 | 0 | CAYIROVA
9 | ფოლადის მილი Dn80 | მეტრი | 1 | 30 | 25 | 750 | 10 | 300 | 1050 | 35 | 0 | 0 | CAYIROVA
10 | ფოლადის მილი Dn40 | მეტრი | 1 | 12 | 16 | 192 | 7 | 84 | 276 | 23 | 0 | 0 | CAYIROVA
11 | ფოლადის მილი Dn18 | მეტრი | 1 | 20 | 10 | 200 | 5 | 100 | 300 | 15 | 0 | 0 | CAYIROVA
12 | ფოლადის მილი Dn150 | მეტრი | 1 | 20 | 55 | 1100 | 15 | 300 | 1400 | 70 | 0 | 0 | CAYIROVA
13 | სოლისებრი ურდული Dn200 | ცალი | 1 | 2 | 185 | 370 | 20 | 40 | 410 | 205 | 0 | 0 | DUYAR-FAF
14 | სოლისებრი ურდული Dn150 | ცალი | 1 | 2 | 150 | 300 | 15 | 30 | 330 | 165 | 0 | 0 | DUYAR-FAF
15 | სოლისებრი ურდული Dn100 | ცალი | 1 | 1 | 115 | 115 | 10 | 10 | 125 | 125 | 0 | 0 | DUYAR-FAF
16 | სოლისებრი ურდული Dn80 | ცალი | 1 | 1 | 80 | 80 | 10 | 10 | 90 | 90 | 0 | 0 | DUYAR-FAF
17 | სოლისებრი ურდული პოზიციის ელექტრონული ინდიკატორით Dn150 | ცალი | 1 | 1 | 450 | 450 | 25 | 25 | 475 | 475 | 0 | 0 | DUYAR-FAF
18 | სოლისებრი ურდული პოზიციის ელექტრონული ინდიკატორით Dn80 | ცალი | 1 | 1 | 320 | 320 | 15 | 15 | 335 | 335 | 0 | 0 | DUYAR-FAF
19 | ურდული პოზიციის ელექტრონული ინდიკატორით Dn200 (Buterfly valve) | ცალი | 1 | 3 | 235 | 705 | 40 | 120 | 825 | 275 | 0 | 0 | DUYAR-FAF
20 | ურდული პოზიციის ელექტრონული ინდიკატორით Dn150 (Buterfly valve) | ცალი | 1 | 5 | 215 | 1075 | 30 | 150 | 1225 | 245 | 0 | 0 | DUYAR-FAF
21 | ურდული პოზიციის ელექტრონული ინდიკატორით Dn125 (Buterfly valve) | ცალი | 1 | 3 | 155 | 465 | 25 | 75 | 540 | 180 | 0 | 0 | DUYAR-FAF
22 | ურდული პოზიციის ელექტრონული ინდიკატორით Dn80 (Buterfly valve) | ცალი | 1 | 1 | 85 | 85 | 15 | 15 | 100 | 100 | 0 | 0 | DUYAR-FAF
23 | უკუსარქველი Dn150 | ცალი | 1 | 1 | 85 | 85 | 8 | 8 | 93 | 93 | 0 | 0 | DUYAR-FAF
24 | უკუსარქველი Dn80 | ცალი | 1 | 1 | 65 | 65 | 5 | 5 | 70 | 70 | 0 | 0 | DUYAR-FAF
25 | უკუსარქველი Dn40 | ცალი | 1 | 1 | 20 | 20 | 3 | 3 | 23 | 23 | 0 | 0 | DUYAR-FAF
26 | ექსცენტრული გადამყვანი Dn100/200 | ცალი | 1 | 2 | 25 | 50 | 5 | 10 | 60 | 30 | 0 | 0
27 | ექსცენტრული გადამყვანი Dn80/150 | ცალი | 1 | 2 | 15 | 30 | 3 | 6 | 36 | 18 | 0 | 0
28 | ელასტიური კომპენსატორი Dn200 Pn16 | ცალი | 1 | 2 | 135 | 270 | 20 | 40 | 310 | 155 | 0 | 0
29 | ელასტიური კომპენსატორი Dn150 Pn16 | ცალი | 1 | 2 | 80 | 160 | 20 | 40 | 200 | 100 | 0 | 0
30 | ვენტურის წყალმზომი Dn125 Pn16 | კომპ | 1 | 1 | 550 | 550 | 150 | 150 | 700 | 700 | 0 | 0
31 | ფოლადის სამკაპი Dn200 | ცალი | 1 | 2 | 50 | 100 | 7 | 14 | 114 | 57 | 0 | 0
32 | ფოლადის სამკაპი Dn150 | ცალი | 1 | 3 | 25 | 75 | 6 | 18 | 93 | 31 | 0 | 0
33 | ფოლადის სამკაპი Dn150/125 | ცალი | 1 | 2 | 25 | 50 | 5 | 10 | 60 | 30 | 0 | 0
34 | ფოლადის სამკაპი Dn150/80 | ცალი | 1 | 2 | 18 | 36 | 4 | 8 | 44 | 22 | 0 | 0
35 | ფოლადის სამკაპი Dn125 | ცალი | 1 | 1 | 15 | 15 | 3.5 | 3.5 | 18.5 | 18.5 | 0 | 0
36 | ფოლადის სამკაპი Dn40 | ცალი | 1 | 1 | 3 | 3 | 2 | 2 | 5 | 5 | 0 | 0
37 | ფოლადის მუხლი Dn200 | ცალი | 1 | 4 | 50 | 200 | 5 | 20 | 220 | 55 | 0 | 0
38 | ფოლადის მუხლი Dn150 | ცალი | 1 | 14 | 35 | 490 | 4 | 56 | 546 | 39 | 0 | 0
39 | ფოლადის მუხლი Dn125 | ცალი | 1 | 4 | 25 | 100 | 3.5 | 14 | 114 | 28.5 | 0 | 0
40 | ფოლადის მუხლი Dn100 | ცალი | 1 | 1 | 18 | 18 | 3 | 3 | 21 | 21 | 0 | 0
41 | ფოლადის მუხლი Dn80 | ცალი | 1 | 9 | 6.5 | 58.5 | 3 | 27 | 85.5 | 9.5 | 0 | 0
42 | ფოლადის მილტუჩი Dn200 | ცალი | 1 | 17 | 25 | 425 | 13 | 221 | 646 | 38 | 0 | 0
43 | ფოლადის მილტუჩი Dn150 | ცალი | 1 | 42 | 20 | 840 | 11 | 462 | 1302 | 31 | 0 | 0
44 | ფოლადის მილტუჩი Dn125 | ცალი | 1 | 18 | 18 | 324 | 10 | 180 | 504 | 28 | 0 | 0
45 | ფოლადის მილტუჩი Dn100 | ცალი | 1 | 2 | 16 | 32 | 10 | 20 | 52 | 26 | 0 | 0
46 | ფოლადის მილტუჩი Dn80 | ცალი | 1 | 8 | 15 | 120 | 10 | 80 | 200 | 25 | 0 | 0
47 | აირგამშვები ონკანი Dn25 | ცალი | 1 | 2 | 3.5 | 7 | 2.5 | 5 | 12 | 6 | 0 | 0 | PAKKENS
48 | მანომეტრი Dn15 | ცალი | 1 | 2 | 5 | 10 | 2 | 4 | 14 | 7 | 0 | 0 | DUYAR
49 | სამსვლიანი ონკანი Dn15 | ცალი | 1 | 2 | 65 | 130 | 15 | 30 | 160 | 80 | 0 | 0 | DUYAR
50 | დიაფრაგმული ავზი 500ლ | ცალი | 1 | 1 | 350 | 350 | 50 | 50 | 400 | 400 | 0 | 0 | REFLEX
51 | სფერული ვენტილი Dn40 | ცალი | 1 | 5 | 15 | 75 | 5 | 25 | 100 | 20 | 0 | 0 | DUYAR
52 | სახანძრო მანქანის მისაერთებელი თავი Dn80 | ცალი | 1 | 1 | 25 | 25 | 5 | 5 | 30 | 30 | 0 | 0
53 | მონორელსი ტვირთამწეობით - 1ტ. | კომპ | 1 | 1 | 650 | 650 | 100 | 100 | 750 | 750 | 0 | 0
54 | სასტარტო მოდული | კომპ | 1 | 1 | 150 | 150 | 30 | 30 | 180 | 180 | 0 | 0
55 | ელექტროკონტაქტური მანომეტრი რეგულირებადი ჩამრთველით (5-15 ბარი) | კომპ | 1 | 1 | 25 | 25 | 10 | 10 | 35 | 35 | 0 | 0
56 | მანომეტრი | კომპ | 1 | 5 | 5 | 25 | 2 | 10 | 35 | 7 | 0 | 0 | PAKKENS
57 | სამსვლიანი ონკანი Dn15 | ცალი | 1 | 5 | 65 | 325 | 15 | 75 | 400 | 80 | 0 | 0 | DUYAR
58 | ფოლადის მილი Dn15 | მეტრი | 1 | 25 | 3.5 | 87.5 | 2 | 50 | 137.5 | 5.5 | 0 | 0 | CAYIROVA
59 | დრენაჟის ტუმბო Q=5ლ/წმ H=10მ P=3კვტ | კომპ | 1 | 1 | 250 | 250 | 50 | 50 | 300 | 300 | 0 | 0 | WILO
60 | პოლიეთილენის მილი Ø 75 | მეტრი | 1 | 1 | 25 | 25 | 8 | 8 | 33 | 33 | 0 | 0 | FIRAT
61 | ვენტილი Ø 75 | ცალი | 1 | 1 | 25 | 25 | 5 | 5 | 30 | 30 | 0 | 0 | FIRAT
62 | უკუსარქველი Ø 75 | ცალი | 1 | 1 | 25 | 25 | 5 | 5 | 30 | 30 | 0 | 0 | FIRAT
63 | პოლიეთილენის მუხლი Ø 75 | ცალი | 1 | 1 | 5 | 5 | 3 | 3 | 8 | 8 | 0 | 0 | FIRAT
64 | ფოლადის მილი Dn150 | მეტრი | 1 | 6 | 55 | 330 | 15 | 90 | 420 | 70 | 0 | 0 | CAYIROVA
65 | ფოლადის მილი Dn100 | მეტრი | 1 | 20 | 35 | 700 | 10 | 200 | 900 | 45 | 0 | 0 | CAYIROVA
66 | ფოლადის მუხლი Dn150 | ცალი | 1 | 3 | 35 | 105 | 11 | 33 | 138 | 46 | 0 | 0 | CAYIROVA
67 | ფოლადის მუხლი Dn100 | ცალი | 1 | 2 | 10 | 20 | 3.5 | 7 | 27 | 13.5 | 0 | 0 | CAYIROVA
68 | ფოლადის მილტუჩი Dn200 | ცალი | 1 | 4 | 35 | 140 | 10 | 40 | 180 | 45 | 0 | 0
69 | ფოლადის მილტუჩი Dn150 | ცალი | 1 | 2 | 25 | 50 | 8 | 16 | 66 | 33 | 0 | 0
70 | ფოლადის მილტუჩი Dn125 | ცალი | 1 | 2 | 20 | 40 | 13 | 26 | 66 | 33 | 0 | 0
71 | ფოლადის მილტუჩი Dn100 | ცალი | 1 | 4 | 18 | 72 | 11 | 44 | 116 | 29 | 0 | 0
72 | თუჯის ხუფი ჩარჩოთი Dn700 | კომპ | 1 | 2 | 16 | 32 | 10 | 20 | 52 | 26 | 0 | 0
| პირველი სართლის სპეციფიკაცია | [9 empty] | 0 | 0
1 | ფოლადის მილი Dn150 | მეტრი | 1 | 1 | 55 | 55 | 15 | 15 | 70 | 70 | 0 | 0 | CAYIROVA
2 | ფოლადის მილი Dn100 | მეტრი | 1 | 1 | 35 | 35 | 11 | 11 | 46 | 46 | 0 | 0 | CAYIROVA
3 | ფოლადის მილი Dn80 | მეტრი | 1 | 1 | 25 | 25 | 10 | 10 | 35 | 35 | 0 | 0 | CAYIROVA
4 | ფოლადის მილი Dn50 | მეტრი | 1 | 1 | 17 | 17 | 8 | 8 | 25 | 25 | 0 | 0 | CAYIROVA
5 | ფოლადის მილი Dn40 | მეტრი | 1 | 1 | 16 | 16 | 7 | 7 | 23 | 23 | 0 | 0 | CAYIROVA
6 | ფოლადის მილი Dn32 | მეტრი | 1 | 1 | 13 | 13 | 6 | 6 | 19 | 19 | 0 | 0 | CAYIROVA
7 | ფოლადის მილი Dn25 | მეტრი | 1 | 1 | 10 | 10 | 5 | 5 | 15 | 15 | 0 | 0 | CAYIROVA
8 | ფოლადის სამკაპი 150 | ცალი | 1 | 1 | 25 | 25 | 10 | 10 | 35 | 35 | 0 | 0
9 | ფოლადის სამკაპი 150/100 | ცალი | 1 | 1 | 25 | 25 | 10 | 10 | 35 | 35 | 0 | 0
10 | ფოლადის სამკაპი 150/40 | ცალი | 1 | 1 | 28 | 28 | 10 | 10 | 38 | 38 | 0 | 0
11 | ფოლადის სამკაპი 100/80 | ცალი | 1 | 1 | 15 | 15 | 3.5 | 3.5 | 18.5 | 18.5 | 0 | 0
12 | ფოლადის სამკაპი 100/50 | ცალი | 1 | 1 | 15 | 15 | 3.5 | 3.5 | 18.5 | 18.5 | 0 | 0
13 | ფოლადის სამკაპი 100/40 | ცალი | 1 | 1 | 18 | 18 | 4 | 4 | 22 | 22 | 0 | 0
14 | ფოლადის სამკაპი 80/40 | ცალი | 1 | 1 | 8 | 8 | 2 | 2 | 10 | 10 | 0 | 0
15 | ფოლადის სამკაპი 80/32 | ცალი | 1 | 1 | 8 | 8 | 2 | 2 | 10 | 10 | 0 | 0
16 | ფოლადის სამკაპი 50/40 | ცალი | 1 | 1 | 5 | 5 | 2 | 2 | 7 | 7 | 0 | 0
17 | ფოლადის სამკაპი 50/32 | ცალი | 1 | 1 | 5 | 5 | 2 | 2 | 7 | 7 | 0 | 0
18 | ფოლადის სამკაპი 40 | ცალი | 1 | 1 | 3.5 | 3.5 | 2 | 2 | 5.5 | 5.5 | 0 | 0
19 | ფოლადის სამკაპი 32 | ცალი | 1 | 1 | 3 | 3 | 1.5 | 1.5 | 4.5 | 4.5 | 0 | 0
20 | ფოლადის სამკაპი 32/25 | ცალი | 1 | 1 | 2.5 | 2.5 | 1 | 1 | 3.5 | 3.5 | 0 | 0
21 | ფოლადის სამკაპი 25 | ცალი | 1 | 1 | 2.5 | 2.5 | 1 | 1 | 3.5 | 3.5 | 0 | 0
22 | გადამყვანი 150/100 | ცალი | 1 | 1 | 15 | 15 | 3.5 | 3.5 | 18.5 | 18.5 | 0 | 0
23 | გადამყვანი 80/50 | ცალი | 1 | 1 | 10 | 10 | 3 | 3 | 13 | 13 | 0 | 0
24 | გადამყვანი 50/32 | ცალი | 1 | 1 | 3.5 | 3.5 | 2 | 2 | 5.5 | 5.5 | 0 | 0
25 | გადამყვანი 40/32 | ცალი | 1 | 1 | 3 | 3 | 1.5 | 1.5 | 4.5 | 4.5 | 0 | 0
26 | გადამყვანი 40/25 | ცალი | 1 | 1 | 3 | 3 | 1.5 | 1.5 | 4.5 | 4.5 | 0 | 0
27 | გადამყვანი 32/25 | ცალი | 1 | 1 | 2.5 | 2.5 | 1 | 1 | 3.5 | 3.5 | 0 | 0
28 | გადამყვანი 25/15 | ცალი | 1 | 1 | 2 | 2 | 1 | 1 | 3 | 3 | 0 | 0
29 | დამხშობი სარქველი 25 | ცალი | 1 | 1 | 5 | 5 | 2 | 2 | 7 | 7 | 0 | 0
30 | მუხლი 150 | ცალი | 1 | 1 | 15 | 15 | 5 | 5 | 20 | 20 | 0 | 0
31 | მუხლი 100 | ცალი | 1 | 1 | 10 | 10 | 3.5 | 3.5 | 13.5 | 13.5 | 0 | 0
32 | მუხლი 80 | ცალი | 1 | 1 | 8 | 8 | 3 | 3 | 11 | 11 | 0 | 0
33 | მუხლი 50 | ცალი | 1 | 1 | 5 | 5 | 2.5 | 2.5 | 7.5 | 7.5 | 0 | 0
34 | მუხლი 32 | ცალი | 1 | 1 | 3.5 | 3.5 | 2 | 2 | 5.5 | 5.5 | 0 | 0
35 | მუხლი 25 | ცალი | 1 | 1 | 2.5 | 2.5 | 1.5 | 1.5 | 4 | 4 | 0 | 0
36 | წამგვარი 125 | ცალი | 1 | 1 | 12 | 12 | 3 | 3 | 15 | 15 | 0 | 0
37 | წამგვარი 100 | ცალი | 1 | 1 | 10 | 10 | 3 | 3 | 13 | 13 | 0 | 0
38 | წამგვარი 80 | ცალი | 1 | 1 | 8 | 8 | 2 | 2 | 10 | 10 | 0 | 0
39 | წამგვარი 65 | ცალი | 1 | 1 | 6 | 6 | 1.5 | 1.5 | 7.5 | 7.5 | 0 | 0
40 | წამგვარი 32 | ცალი | 1 | 1 | 3.5 | 3.5 | 1 | 1 | 4.5 | 4.5 | 0 | 0
41 | სეისმური სამაგრი ოთხ მიმართულებიანი 150 | ცალი | 1 | 1 | 350 | 350 | 25 | 25 | 375 | 375 | 0 | 0 | DUYAR
42 | სეისმური სამაგრი ოთხ მიმართულებიანი კომბინირებული (გრძივი+განივი) 150 | ცალი | 1 | 1 | 450 | 450 | 25 | 25 | 475 | 475 | 0 | 0 | DUYAR
43 | სეისმური სამაგრი ოთხ მიმართულებიანი კომბინირებული (გრძივი+განივი) 100 | ცალი | 1 | 1 | 300 | 300 | 20 | 20 | 320 | 320 | 0 | 0 | DUYAR
44 | სეისმური სამაგრი განივი 100 | ცალი | 1 | 1 | 350 | 350 | 20 | 20 | 370 | 370 | 0 | 0 | DUYAR
45 | მილის რეგულარული სამაგრი 150 | ცალი | 1 | 1 | 15 | 15 | 3 | 3 | 18 | 18 | 0 | 0
46 | მილის რეგულარული სამაგრი 100 | ცალი | 1 | 1 | 10 | 10 | 2 | 2 | 12 | 12 | 0 | 0
47 | მილის რეგულარული სამაგრი 80 | ცალი | 1 | 1 | 8 | 8 | 1 | 1 | 9 | 9 | 0 | 0
48 | მილის რეგულარული სამაგრი 50 | ცალი | 1 | 1 | 5 | 5 | 1 | 1 | 6 | 6 | 0 | 0
49 | მილის რეგულარული სამაგრი 32 | ცალი | 1 | 1 | 3 | 3 | 1 | 1 | 4 | 4 | 0 | 0
50 | მილის რეგულარული სამაგრი 25 | ცალი | 1 | 1 | 2 | 2 | 1 | 1 | 3 | 3 | 0 | 0
51 | სპრინკლერი(სტანდარტული რეაგირების, ქვედა როზეტით, სტანდარტული დაფარვის, 68° K=115) 12 | ცალი | 1 | 1 | 15 | 15 | 5 | 5 | 20 | 20 | 0 | 0 | DUYAR
52 | სახანძრო კარადა Dn50 ონკანით L=20მ შლანგით | კომპ | 1 | 14 | 350 | 4900 | 50 | 700 | 5600 | 400 | 0 | 0 | CETINKAYA
53 | სისტემის დამცლელი (გამრეცხი) ვენტილი სახანძრო შლანგის შემაერთებლით 50 | ცალი | 1 | 1 | 25 | 25 | 10 | 10 | 35 | 35 | 0 | 0 | DUYAR-SYSTEM SENSOR
54 | ნაკადის რელეს ტესტირების კვანძი Dn25 ვენტილით, დიაფრაგმით K=115, მანომეტრით 0-16 ბარი, ორი 25მმ ვენტილით | ცალი | 1 | 1 | 80 | 80 | 20 | 20 | 100 | 100 | 0 | 0 | DUYAR-SYSTEM SENSOR
55 | ნაკადის რელე 150 | ცალი | 1 | 1 | 150 | 150 | 50 | 50 | 200 | 200 | 0 | 0 | DUYAR-SYSTEM SENSOR
56 | ურდული პოზიციის ელექტრონული ინდიკატორით Dn150 (Buterfly valve) | ცალი | 1 | 1 | 150 | 150 | 20 | 20 | 170 | 170 | 0 | 0 | DUYAR
57 | დრენაჟის ტუმბო Q=5ლ/წმ H=10მ P=3კვტ | კომპ | 1 | 1 | 650 | 650 | 50 | 50 | 700 | 700 | 0 | 0 | WILO
58 | პოლიეთილენის მილი Ø 75 | მეტრი | 1 | 1 | 25 | 25 | 8 | 8 | 33 | 33 | 0 | 0
59 | ვენტილი Ø 75 | ცალი | 1 | 1 | 25 | 25 | 5 | 5 | 30 | 30 | 0 | 0
60 | უკუსარქველი Ø 75 | ცალი | 1 | 1 | 25 | 25 | 5 | 5 | 30 | 30 | 0 | 0
61 | პოლიეთილენის მუხლი Ø 75 | ცალი | 1 | 1 | 5 | 5 | 3 | 3 | 8 | 8 | 0 | 0
62 | ფოლადის მილების შეღებვა ზეთის საღებავით | მ2 | 1 | 1 | 1 | 1 | 1 | 1 | 2 | 2 | 0 | 0
[6 empty] | 38833 |  | 7230.5
[6 empty] | Transportation Costs: | 1% |  | 388.33
[6 empty] | Sub Total |  |  | 46451.83
[6 empty] | Overhead Costs: | 8% |  | 3716.1464
[6 empty] | Sub-Total |  |  | 50167.9764
[6 empty] | Profit: | 10% |  | 5016.7976
[6 empty] | Sub-Total |  |  | 55184.774
[6 empty] | VAT | 18% |  | 9933.2593
[6 empty] | GRAND TOTAL | USD |  | 65118.0334

## 6. სუსტი დენები
6-სუსტი დენები | [6 empty] | TOTAL VALUE
[7 empty] | USD | GEL | RATE
[7 empty] | 200834.6076 | 492044.7886 | 2.45
No | Description | Unit | Quantity |  | Material |  | Labor |  | TOTAL PER ITEM | COST PER UNIT | Unit Price Material | Unit Price Labor | Manufacturer brand name | NOTE
|  |  | Normative Ratio | Total | Unit Price | Total | Unit Price | Total
1 | 3 | 4 | 5 | 6 | 7 | 8 | 9 | 10 | 11 | 13 | 14 | 15 | 16 | 17
კომპიუტერული ქსელი
1 | 42U ა პერფორმირებული წინა კარით 800x1000 19° ინჯიანი, სავენტილაციო ბლოკით | კომპლექტი | 1 | 1 | 1160 | 1160 | 150 | 150 | 1310 | 1310 | 0 | 0 | 42 U 19", 800x1000 კარადა, პერფორორებული წინა კარებით და ვენტილატორების ბლოკით
2 | საკომუნიკაციო კარადა 19° ინჯიანი 26U | კომპლექტი | 1 | 4 | 320 | 1280 | 50 | 200 | 1480 | 370 | 0 | 0 | 27 U 19" 600x600
3 | 48 პორტიანი IP სერვი ქსელი კომპიუტერული POE მხარდაჭერით | ცალი | 1 | 1 | 360 | 360 | 50 | 50 | 410 | 410 | 0 | 0 | NEXSANS / LANmark
4 | CAT6 - 24xRJ-45 პაჩპანელი | ცალი | 1 | 25 | 50 | 1250 | 0 | 0 | 1250 | 50 | 0 | 0 | NEXSANS / LANmark
5 | პაჩ-ქორდი Ri-45 05მ | ცალი | 1 | 130 | 130 | 16900 | 5 | 650 | 17550 | 135 | 0 | 0 | FTP cat.6 Patch cord 50u" plugs, gray 0,5 m
6 | WiFi | ცალი | 1 | 5 | 180 | 900 | 5 | 25 | 925 | 185 | 0 | 0
7 | UPS | ცალი | 1 | 1 | 150 | 150 | 5 | 5 | 155 | 155 | 0 | 0
8 | ქსელის როზეტი 2xRJ-45 CAT6 | ცალი | 1 | 162 | 10 | 1620 | 3 | 486 | 2106 | 13 | 0 | 0
9 | ქსელის როზეტი 4xRJ-45 CAT6 | ცალი | 1 | 85 | 12 | 1020 | 3.5 | 297.5 | 1317.5 | 15.5 | 0 | 0
10 | ქსელის როზეტი 2xRJ-45 იატაკის სამონტაჟო კოლოფი | ცალი | 1 | 12 | 15 | 180 | 5 | 60 | 240 | 20 | 0 | 0
11 | იატაკის სამონტაჟო კოლოფი | ცალი | 1 | 12 | 25 | 300 | 5 | 60 | 360 | 30 | 0 | 0 | KOPOBOX
12 | ოპტიკური კაბელი STP CAT6 | მეტრი | 1 | 100 | 1.5 | 150 | 1 | 100 | 250 | 2.5 | 0 | 0 | NEXSANS / LANmark
13 | კაბელი SFTP CAT6 1GB ნარინჯისფერი | მეტრი | 1 | 28000 | 0.5 | 14000 | 0.2 | 5600 | 19600 | 0.7 | 0 | 0 | NEXSANS / LANmark
14 | კაბელი STP CAT6 | მეტრი | 1 | 15500 | 0.45 | 6975 | 0.25 | 3875 | 10850 | 0.7 | 0 | 0 | NEXSANS / LANmark
15 | კაბელი HDMI | მეტრი | 1 | 100 | 1 | 100 | 0.5 | 50 | 150 | 1.5 | 0 | 0 | NEXSANS / LANmark
16 | საკაბელო არხი 100x60 | მეტრი | 1 | 50 | 8.5 | 425 | 3 | 150 | 575 | 11.5 | 0 | 0 | NEXSANS / LANmark
IP ტელეფონი
17 | IP სატელეფონო სადგური 48 აბონენტზე. IP გარე შეერთებით POE მხარდაჭერით | კომპლექტი | 1 | 1 | 800 | 800 | 150 | 150 | 950 | 950 | 0 | 0 | S 100 IP PBX,
| IP ტელეფონი X3S - IP Phone | კომპლექტი | 1 | 48 | 50 | 2400 | 10 | 480 | 2880 | 60 | 0 | 0 | PFS4228-24P 24x10/100 Base-T PoE მართვადი ქსელის კომუტატორი, 2x 10/100/1000 Base-T პორტით, IEEE802.3af, IEEE802.3at
18 | CAT6 - 12xRJ-45 პაჩპანელი | ცალი | 1 | 2 | 50 | 100 | 20 | 40 | 140 | 70 | 0 | 0 | Gembird/ Cat.6 24 port shielded patch panel, 19'' 1U
19 | CAT6 - 24xRJ-45 პაჩპანელი | ცალი | 1 | 2 | 50 | 100 | 20 | 40 | 140 | 70 | 0 | 0 | Gembird/ Cat.6 24 port shielded patch panel, 19'' 1U
20 | კაბელი UTP CAT6 | მეტრი | 1 | 4300 | 0.45 | 1935 | 0.3 | 1290 | 3225 | 0.75 | 0 | 0 | Nexans/ LANmark-6 U/UTP AWG23 Cat 6 350MHz PVC Grey 305m box
დაშვების სისტემა
21 | დაშვების სისტემის საკეტი | კომპლექტი | 1 | 25 | 215 | 5375 | 15 | 375 | 5750 | 230 | 0 | 0
IP ვიდეომეთვალყურეობა
22 | 26U 19° ინჯიანი სასერვერო კარადა | კომპლექტი | 1 | 1 | 350 | 350 | 35 | 35 | 385 | 385 | 0 | 0 | 26 U 19" 600x1000
23 | უნივერსალური IP ჩამწერი 32 სათვალთვალო კამერაზე DVR - მყარი დისკით | კომპლექტი | 1 | 4 | 1015 | 4060 | 50 | 200 | 4260 | 1065 | 0 | 0 | ვიდეო ჩამწერი 32 CH NETWORK VIDEO RECORDER, TRIPLEX, 16 x Ethernet PoE (RJ-45), 1 Main monitor output: 1 x HDMI (4K UltraHD), 1 x VGA (up to 2 monitors simultaneously), Chosen parameters are fully defined individually for each channel, H.264/H.264+/H.265, Resolution: 2592x1944/2560x1440/2048x1536/1920x1080/1280x720, Recording/display speed: up to 960 fps (32 x 30 fps), Stream size: up to 256 Mb/s for the system
24 | 2.0 მგ პიქსელიანი მაღალი გარჩევადობის კედლის კამერა | ცალი | 1 | 43 | 88 | 3784 | 15 | 645 | 4429 | 103 | 0 | 0 | ვიდეო კამერა 2.0 მგ პიქსელიანი Day/Night IR Vandal Proof IP Camera, APTINA 1/2.7” CMOS imager, Mechanical IR Cut filter, Built-in 10-pcs. IR LED (20 m), 2 Mpx, 0.09 lx/F1.6 (color mode), 0 lx (IR ON B/W mode), D/N switching: Auto/Manual/Time, WDR, DNR, F-DNR, AES, 4 Privacy zones, Standard Lens: f=2.8 mm/F1.6, H.264, H.265, MJPEG/G.711, Resolution: 1920 x 1080 (Full HD),
25 | 2.0 მგ პიქსელიანი მაღალი გარჩევადობის კამერა | ცალი | 1 | 10 | 88 | 880 | 15 | 150 | 1030 | 103 | 0 | 0 | ვიდეო კამერა 2.0 მგ პიქსელიანი Day/Night IR Vandal Proof IP Camera, APTINA 1/2.7” CMOS imager, Mechanical IR Cut filter, Built-in 10-pcs. IR LED (20 m), 2 Mpx, 0.09 lx/F1.6 (color mode), 0 lx (IR ON B/W mode), D/N switching: Auto/Manual/Time, WDR, DNR, F-DNR, AES, 4 Privacy zones, Standard Lens: f=2.8 mm/F1.6, H.264, H.265, MJPEG/G.711, Resolution: 1920 x 1080 (Full HD),
26 | 4.0 მგ პიქსელიანი მაღალი გარჩევადობის დომკამერა | ცალი | 1 | 25 | 101 | 2525 | 25 | 625 | 3150 | 126 | 0 | 0 | ვიდეო კამერა 4.0 მგ პიქსელიანი Day/Night IR Vandal Proof IP Camera, Image Sensor: 4 MPX CMOS sensor 1/3” OV; 0.15 lx (0 lx, IR on); Digital Slow Shutter (DSS): up to 1/5 s; Wide Dynamic Range (WDR): WDR double scan, 90dB; Digital Noise Reduction (DNR): 2D, 3D; Defog Function (F-DNR): Defog (F-DNR); Lens Type: standard, f=2.8 mm/F2.1; Switching Type: mechanical IR cut filter; Frame Rate: 20 fps for 2592 x 1520, 30 fps for 2048 x 1520 and lower resolutions;
27 | 4.0 მგ პიქსელიანი მაღალი გარჩევადობის კედლის კამერა | ცალი | 1 | 24 | 101 | 2424 | 25 | 600 | 3024 | 126 | 0 | 0 | ვიდეო კამერა 4.0 მგ პიქსელიანი Day/Night IR Vandal Proof IP Camera, Image Sensor: 4 MPX CMOS sensor 1/3” OV; 0.15 lx (0 lx, IR on); Digital Slow Shutter (DSS): up to 1/5 s; Wide Dynamic Range (WDR): WDR double scan, 90dB; Digital Noise Reduction (DNR): 2D, 3D; Defog Function (F-DNR): Defog (F-DNR); Lens Type: standard, f=2.8 mm/F2.1; Switching Type: mechanical IR cut filter; Frame Rate: 20 fps for 2592 x 1520, 30 fps for 2048 x 1520 and lower resolutions;
28 | 8.0 მგ პიქსელიანი ინფრაწითელი კამერა | ცალი | 1 | 2 | 390 | 780 | 50 | 100 | 880 | 440 | 0 | 0 | ვიდეო კამერა 4.0 მგ პიქსელიანი Day/Night IR Vandal Proof IP Camera, Image Sensor: 4 MPX CMOS sensor 1/3” OV; 0.15 lx (0 lx, IR on); Digital Slow Shutter (DSS): up to 1/5 s; Wide Dynamic Range (WDR): WDR double scan, 90dB; Digital Noise Reduction (DNR): 2D, 3D; Defog Function (F-DNR): Defog (F-DNR); Lens Type: standard, f=2.8 mm/F2.1; Switching Type: mechanical IR cut filter; Frame Rate: 20 fps for 2592 x 1520, 30 fps for 2048 x 1520 and lower resolutions;
28 | 24 პორტიანი ქსელის კომუტატორი POE მხარდაჭერით | კომპლექტი | 1 | 1 | 530 | 530 | 55 | 55 | 585 | 585 | 0 | 0
29 | CAT6 - 24xRJ-45 პაჩპანელი SFTP 1 GB | ცალი | 1 | 1 | 70 | 70 | 15 | 15 | 85 | 85 | 0 | 0
30 | როუტერი | ცალი | 1 | 1 | 120 | 120 | 20 | 20 | 140 | 140 | 0 | 0
31 | LCD მონიტორი | ცალი | 1 | 5 | 350 | 1750 | 50 | 250 | 2000 | 400 | 0 | 0
32 | ოპტიკა | მეტრი | 1 | 100 | 1.5 | 150 | 1 | 100 | 250 | 2.5 | 0 | 0 | Nexans/ LANmark-6 F1/UTP AWG24 Cat 6 350MHz LSZH Dca s2 d1 a1 Orange 1000m reel N100.622-OD
| ოპტიკის აქსესუარები კომპლექტი | ცალი | 1 | 2 | 170 | 340 | 180 | 360 | 700 | 350
33 | კაბელი SFTP CAT6 1GB | მეტრი | 1 | 8300 | 0.8 | 6640 | 0.2 | 1660 | 8300 | 1 | 0 | 0
34 | საკაბელო არხი | მეტრი | 1 | 200 | 8.5 | 1700 | 3.5 | 700 | 2400 | 12 | 0 | 0
რიგის რეგულაცია
35 | სერვერი (master computer) | კომპლექტი | 1 | 1 | 1750 | 1750 | 550 | 550 | 2300 | 2300 | 0 | 0
36 | ერთფარა ტაბლო | კომპლექტი | 1 | 7 | 450 | 3150 | 50 | 350 | 3500 | 500 | 0 | 0
37 | სენსორული ტერმინალი | ცალი | 1 | 1 | 250 | 250 | 50 | 50 | 300 | 300 | 0 | 0
38 | 24 პორტიანი 2xRj-45 POE+სვიჩი | ცალი | 1 | 1 | 35 | 35 | 5 | 5 | 40 | 40 | 0 | 0 | NEXSANS / LANmark
39 | 2xRj-45 კონექტორი | ცალი | 1 | 10 | 3.5 | 35 | 2 | 20 | 55 | 5.5 | 0 | 0 | NEXSANS / LANmark
40 | დინამიკი | კომპლექტი | 1 | 3 | 35 | 105 | 5 | 15 | 120 | 40 | 0 | 0 | NEXSANS / LANmark
41 | მიკროფონი | ცალი | 1 | 1 | 65 | 65 | 20 | 20 | 85 | 85 | 0 | 0 | NEXSANS / LANmark
42 | LCD მონიტორი | ცალი | 1 | 2 | 350 | 700 | 50 | 100 | 800 | 400 | 0 | 0 | NEXSANS / LANmark
43 | STP CAT6 კაბელი | მეტრი | 1 | 700 | 0.8 | 560 | 0.2 | 140 | 700 | 1 | 0 | 0 | NEXSANS / LANmark
44 | კაბელი HDMI | მეტრი | 1 | 50 | 1.2 | 60 | 0.5 | 25 | 85 | 1.7 | 0 | 0 | NEXSANS / LANmark
| სახანძრო სიგნალიზაცია | [11 empty] | MAVILI
45 | სამისამართო ოპტიკური კვამლის დეტექტორი | ცალი | 1 | 183 | 35 | 6405 | 7.5 | 1372.5 | 7777.5 | 42.5 | 0 | 0 | MAVILI
46 | სამისამართო კომბინირებული დეტექტორი | ცალი | 1 | 35 | 45 | 1575 | 5.5 | 192.5 | 1767.5 | 50.5 | 0 | 0 | MAVILI
47 | სახანძრო დეტექტორის ბაზა | ცალი | 1 | 239 | 3 | 717 | 1 | 239 | 956 | 4 | 0 | 0 | MAVILI
48 | სამისამართო განგაშის ღილაკი | ცალი | 1 | 23 | 43 | 989 | 5 | 115 | 1104 | 48 | 0 | 0 | MAVILI
49 | ღილაკიანი დეტექტორის ბაზა | ცალი | 1 | 23 |  | 0 | 0 | 0 | 0 | 0 | 0 | 0 | MAVILI
50 | ქიმიური დეტექტორი | ცალი | 1 | 13 | 75 | 975 | 5.5 | 71.5 | 1046.5 | 80.5 | 0 | 0 | MAVILI
51 | ციფრული სამისამართო სახანძრო პანელი ერთ მარყუჟით 128 სამისამართო ერთეულზე | კომპლექტი | 1 | 1 | 1750 | 1750 | 150 | 150 | 1900 | 1900 | 0 | 0 | MAVILI
52 | გაფართოების მოდული | ცალი | 1 | 2 |  |  |  | 0 | 0 | 0 | 0 | 0 | MAVILI
53 | აკუმულატორი 12V-7K | ცალი | 1 | 1 | 18 | 18 | 10 | 10 | 28 | 28 | 0 | 0 | MAVILI
54 | აკუმულატორის კარადა | ცალი | 1 | 1 |  | 0 | 0 | 0 | 0 | 0 | 0 | 0 | MAVILI
55 | სირენა სტრობით | ცალი | 1 | 22 | 64 | 1408 | 5.5 | 121 | 1529 | 69.5 | 0 | 0 | MAVILI
56 | კაბელი E 30-60 2x0.8x08 | გრძ. მ. | 1 | 2600 | 1.8 | 4680 | 0.5 | 1300 | 5980 | 2.3 | 0 | 0 | MAVILI
57 | საკაბელო არხი | გრძ. მ. | 1 | 50 | 8.5 | 425 | 3.5 | 175 | 600 | 12 | 0 | 0 | MAVILI
დაშვების სისტემა შესასვლელის
45 | კაბელი UTP CAT6 | მეტრი | 1 | 3200 | 0.55 | 1760 | 0.25 | 800 | 2560 | 0.8 | 0 | 0
46 | დამაფონი | ცალი | 1 | 2 | 350 | 700 | 150 | 300 | 1000 | 500 | 0 | 0
34 | შლაგბაუმი | ცალი | 1 | 2 | 2800 | 5600 | 100 | 200 | 5800 | 2900 | 0 | 0
[6 empty] | 117295 |  | 25970
[6 empty] | Transportation Costs: |  |  | 0
[6 empty] | Sub Total |  |  | 143265
[6 empty] | Overhead Costs: | 8% |  | 11461.2
[6 empty] | Sub-Total |  |  | 154726.2
[6 empty] | Profit: | 10% |  | 15472.62
[6 empty] | Sub-Total |  |  | 170198.82
[6 empty] | VAT | 18% |  | 30635.7876
[6 empty] | GRAND TOTAL | USD |  | 200834.6076

## 7. დამატებითი სამუშაო
7-დამატებითი სამუშაო | [6 empty] | TOTAL VALUE
[7 empty] | USD | GEL | RATE
[7 empty] | 24812.568 | 60790.7916 | 2.45
No | Description | Unit | Quantity |  | Material |  | Labor |  | TOTAL PER ITEM | COST PER UNIT | Unit Price Material | Unit Price Labor | Manufacturer brand name | NOTE
|  |  | Normative Ratio | Total | Unit Price | Total | Unit Price | Total
1 | 3 | 4 | 5 | 6 | 7 | 8 | 9 | 10 | 11 | 13 | 14 | 15 | 16 | 17
1 | ჩილერის სადგამი - მეტალი | ტონა | 1 | 1.2 | 1500 | 1800 | 500 | 600 | 2400 | 2000 | 0 | 0
2 | AHU ების სადგამი - მეტალი | ტონა | 1 | 1.7 | 1500 | 2550 | 500 | 850 | 3400 | 2000 | 0 | 0
3 | მიწის მოთხრა და ჩაყრა ელ. კაბელებისთვის | კვ.მ | 1 | 100 | 5 | 500 | 8 | 800 | 1300 | 13 | 0 | 0
4 | ბეტონის კედლებში ხვრელების მოწყობა გაყვანილობისათვის | ცალი | 1 | 200 | 0 | 0 | 15 | 3000 | 3000 | 15 | 0 | 0
5 | ბეტონის ფილაში ხვრელების მოწყობა 120მმ-მდე | ცალი | 1 | 80 | 0 | 0 | 20 | 1600 | 1600 | 20 | 0 | 0
6 | საკიდი მასალები | ტონა | 1 | 0.5 | 1500 | 750 | 500 | 250 | 1000 | 2000 | 0 | 0
7 | სახარჯი მასალები (სკოჩები,კარბიდი,მავთული,ელექტროდი,ბალგარკის ქვა,იზოლაციის ლენტები,სკობები,ბუნიკები) | კომპლექტი | 1 | 1 | 5000 | 5000 | 0 | 0 | 5000 | 5000 | 0 | 0
[6 empty] | 10600 |  | 7100
[6 empty] | Transportation Costs: |  |  | 0
[6 empty] | Sub Total |  |  | 17700
[6 empty] | Overhead Costs: | 8% |  | 1416
[6 empty] | Sub-Total |  |  | 19116
[6 empty] | Profit: | 10% |  | 1911.6
[6 empty] | Sub-Total |  |  | 21027.6
[6 empty] | VAT | 18% |  | 3784.968
[6 empty] | GRAND TOTAL | USD |  | 24812.568