## TOTAL
| დამკვეთი: | სამედიცინო კორპორაცია "ევექსი"
| პროექტი: | მეგალაბი
კომპანია
| USD/GEL გაცვლითი კურსი | 1
სამშენებლო ფართი (მ/2)
ჯამური გვერდი |  |  |  | 6972.6
|  |  |  | ფასი კვადრატულ მეტრზე | Grand Total/Per Total %
საინჟინრო ნაწილი
1 | ელექტროობა |  | 0 | 0 | 0%
2 | ვენტილაცია |  | 0 | 0 | 0%
3 | გათბობა-გაგრილება |  | 0 | 0 | 0%
4 | კანალიზაცია |  | 0 | 0 | 0%
5 | სახანძრო უსაფრთხოება |  | 0 | 0 | 0%
6 | სუსტი დენები |  | 0 | 0 | 0%
7 | დამატებითი სამუშაო (არსებობის შემთხვევაში) |  | 0 | 0 | 0% | იმ შემთხვევაში თუ ტენდერში მონაწილე კომპნია საჭიროდ ჩათვლის განაფასოს დამატებითი სამუშაოები, განფასება წარმოდგენილი უნდა გვერდ #7-ზე.
| ჯამი |  | 0 | 0
1
|  |  | 0 | 0

## 1. ელექტროობა
1-ელექტროობა | [6 empty] | TOTAL VALUE
[7 empty] | USD | GEL | RATE
[7 empty] | 0 | 0 | 1
No | Description | Unit | Quantity |  | Material |  | Labor |  | TOTAL PER ITEM | COST PER UNIT | Unit Price Material | Unit Price Labor | Manufacturer brand name | NOTE
|  |  | Normative Ratio | Total | Unit Price | Total | Unit Price | Total
1 | 3 | 4 | 5 | 6 | 7 | 8 | 9 | 10 | 11 | 13 | 14 | 15 | 16 | 17
კაბელები
1 | სპილენძის კაბელი ორმაგი იზოლაციით NYM 3x1.5 | გრძ.მ | 1 | 8010 | 0 | 0 | 0 | 0 | 0 | 0
2 | სპილენძის კაბელი ორმაგი იზოლაციით NYM 3x2.5 | გრძ.მ | 1 | 2850 | 0 | 0 | 0 | 0 | 0 | 0
3 | სპილენძის კაბელი ორმაგი იზოლაციით NYM 3x4 | გრძ.მ | 1 | 60 | 0 | 0 | 0 | 0 | 0 | 0
4 | სპილენძის კაბელი ორმაგი იზოლაციით NYM 3x6 | გრძ.მ | 1 | 120 | 0 | 0 | 0 | 0 | 0 | 0
5 | სპილენძის კაბელი ორმაგი იზოლაციით NYM 3x25 | გრძ.მ | 1 | 160 | 0 | 0 | 0 | 0 | 0 | 0
6 | სპილენძის კაბელი ორმაგი იზოლაციით NYM 5x2.5 | გრძ.მ | 1 | 225 | 0 | 0 | 0 | 0 | 0 | 0
7 | სპილენძის კაბელი ორმაგი იზოლაციით NYM 5x4 | გრძ.მ | 1 | 65 | 0 | 0 | 0 | 0 | 0 | 0
8 | სპილენძის კაბელი ორმაგი იზოლაციით NYM 5x6 | გრძ.მ | 1 | 180 | 0 | 0 | 0 | 0 | 0 | 0
9 | სპილენძის კაბელი ორმაგი იზოლაციით NYM 5x16 | გრძ.მ | 1 | 70 | 0 | 0 | 0 | 0 | 0 | 0
10 | სპილენძის კაბელი ორმაგი იზოლაციით NYM 5x10 | გრძ.მ | 1 | 220 | 0 | 0 | 0 | 0 | 0 | 0
11 | სპილენძის კაბელი ორმაგი იზოლაციით NYY 5x10 | გრძ.მ | 1 | 65 | 0 | 0 | 0 | 0 | 0 | 0
12 | სპილენძის კაბელი ორმაგი იზოლაციით NYY 4x16+1x16 | გრძ.მ | 1 | 110 | 0 | 0 | 0 | 0 | 0 | 0
13 | სპილენძის კაბელი ორმაგი იზოლაციით NYY 4x25+1x16 | გრძ.მ | 1 | 75 | 0 | 0 | 0 | 0 | 0 | 0
14 | სპილენძის კაბელი ორმაგი იზოლაციით NYY 4x35+1x16 | გრძ.მ | 1 | 295 | 0 | 0 | 0 | 0 | 0 | 0
15 | სპილენძის კაბელი ორმაგი იზოლაციით NYY 4x50+1x25 | გრძ.მ | 1 | 105 | 0 | 0 | 0 | 0 | 0 | 0
16 | სპილენძის კაბელი ორმაგი იზოლაციით NYY 4x70+1x25 | გრძ.მ | 1 | 495 | 0 | 0 | 0 | 0 | 0 | 0
17 | სპილენძის კაბელი ორმაგი იზოლაციით NYY 4x95+1x35 | გრძ.მ | 1 | 160 | 0 | 0 | 0 | 0 | 0 | 0
18 | სპილენძის კაბელი ორმაგი იზოლაციით NYY 4x185+1x50 | გრძ.მ | 1 | 155 | 0 | 0 | 0 | 0 | 0 | 0
19 | სპილენძის კაბელი ორმაგი იზოლაციით NYY 4x240+1x50 | გრძ.მ | 1 | 45 | 0 | 0 | 0 | 0 | 0 | 0
20 | დამიწების მრავალძარღვა კაბელი 1x16 მმ2 | გრძ.მ | 1 | 40 | 0 | 0 | 0 | 0 | 0 | 0
21 | დამიწების მრავალძარღვა კაბელი 1x10 მმ2 | გრძ.მ | 1 | 200 | 0 | 0 | 0 | 0 | 0 | 0
22 | დამიწების მოსპილენძებული ღერძი Ø17, l=5მ | გრძ.მ | 1 | 16 | 0 | 0 | 0 | 0 | 0 | 0
23 | დამიწების ზოლოვანი კაბელი 1x40 მმ | კომპლექტი | 1 | 80 | 0 | 0 | 0 | 0 | 0 | 0
24 | PVC გოფრირებული მიილი Ø16 | გრძ.მ | 1 | 2000 | 0 | 0 | 0 | 0 | 0 | 0
25 | PVC გოფრირებული მიილი Ø25 | გრძ.მ | 1 | 60 | 0 | 0 | 0 | 0 | 0 | 0
26 | PVC გოფრირებული მიილი Ø40 | გრძ.მ | 1 | 110 | 0 | 0 | 0 | 0 | 0 | 0
27 | PVC გოფრირებული მიილი Ø90 | გრძ.მ | 1 | 40 | 0 | 0 | 0 | 0 | 0 | 0
28 | ლითონის მოთუთიებული საკაბელო არხი 100x50 | გრძ.მ | 1 | 80 | 0 | 0 | 0 | 0 | 0 | 0
29 | ლითონის მოთუთიებული საკაბელო არხი 100x100 | გრძ.მ | 1 | 40 | 0 | 0 | 0 | 0 | 0 | 0
30 | ლითონის მოთუთიებული საკაბელო არხი 150x70 | გრძ.მ | 1 | 80 | 0 | 0 | 0 | 0 | 0 | 0
31 | ლითონის მოთუთიებული საკაბელო არხი 200x100 | გრძ.მ | 1 | 50 | 0 | 0 | 0 | 0 | 0 | 0
32 | ლითონის მოთუთიებული საკაბელო არხი 200x200 | გრძ.მ | 1 | 90 | 0 | 0 | 0 | 0 | 0 | 0
33 | ლითონის მოთუთიებული საკაბელო არხი 150x150 | გრძ.მ | 1 | 70 | 0 | 0 | 0 | 0 | 0 | 0
34 | 1 კლავიშიანი ჩამრთველი, 10A | კომპლექტი | 1 | 55 | 0 | 0 | 0 | 0 | 0 | 0
35 | 2 კლავიშიანი ჩამრთველი, 10A | კომპლექტი | 1 | 100 | 0 | 0 | 0 | 0 | 0 | 0
36 | საშტეფცელო როზეტი დამიწების კონტაქტით, 2P+E-16A | კომპლექტი | 1 | 1500 | 0 | 0 | 0 | 0 | 0 | 0
37 | იატაკში განთავსებული ყუთი ორი ორპოლუსიანი შტეფსელური როზეტით დამიწების კონტაქტით | კომპლექტი | 1 | 7 | 0 | 0 | 0 | 0 | 0 | 0
38 | იატაკში განთავსებული ყუთი სამი ორპოლუსიანი შტეფსელური როზეტით დამიწების კონტაქტით | კომპლექტი | 1 | 6 | 0 | 0 | 0 | 0 | 0 | 0
39 | ბლოკი რვა ცალი დამიწების კონტაქტიანი შტეფსელური როზეტით | კომპლექტი | 1 | 30 | 0 | 0 | 0 | 0 | 0 | 0
40 | ლუმინისცენტური სანათი 600x600 4xT5-14W ნათურით, IP44 | კომპლექტი | 1 | 330 | 0 | 0 | 0 | 0 | 0 | 0
41 | ლუმინისცენტური სანათი 600x600 4xT5-14W ნათურით, IP44 1 საათიანი ავარიული განათების ბლოკით | კომპლექტი | 1 | 40 | 0 | 0 | 0 | 0 | 0 | 0
42 | ლუმინისცენტური სანათი 600x600 4xT5-14W ნათურით, IP65 | კომპლექტი | 1 | 275 | 0 | 0 | 0 | 0 | 0 | 0
43 | ლუმინისცენტური სანათი 600x600 4xT5-14W ნათურით, IP65 1 საათიანი ავარიული განათების ბლოკით | კომპლექტი | 1 | 40 | 0 | 0 | 0 | 0 | 0 | 0
44 | ლუმინისცენტური სანათი 2xT5-28W ნათურით, IP65 | კომპლექტი | 1 | 255 | 0 | 0 | 0 | 0 | 0 | 0
45 | ლუმინისცენტური სანათი 2xT5-28W ნათურით, IP65 1 საათიანი ავარიული განათების ბლოკით | კომპლექტი | 1 | 20 | 0 | 0 | 0 | 0 | 0 | 0
46 | ლუმინისცენტური სანათი 2xT5-14W ნათურით, IP44 1 საათიანი ავარიული განათების ბლოკით | კომპლექტი | 1 | 30 | 0 | 0 | 0 | 0 | 0 | 0
47 | ჩაფლული LED სანათი 23W ნათურით | კომპლექტი | 1 | 40 | 0 | 0 | 0 | 0 | 0 | 0
48 | ჩაფლული LED სანათი 23W ნათურით 1 საათიანი ავარიული განათების ბლოკით | კომპლექტი | 1 | 10 | 0 | 0 | 0 | 0 | 0 | 0
49 | წერტილოვანი სანათი 18W ეკონათრით | კომპლექტი | 1 | 185 | 0 | 0 | 0 | 0 | 0 | 0
50 | შუქდიოდური ავარიული განათების სანათი ინტეგრირებული აკუმულატორით(1სთ) საევახუაციო ნიშნით "EXIT" | კომპლექტი | 1 | 25 | 0 | 0 | 0 | 0 | 0 | 0
51 | სასიგნალო სანათი "შესვლა აკრძალულია" | კომპლექტი | 1 | 5 | 0 | 0 | 0 | 0 | 0 | 0
52 | სამონტაჟო კოლოფი | ცალი | 1 | 1800 | 0 | 0 | 0 | 0 | 0 | 0
53 | LED ტიპის 60 ვატიანი ნათურით ფეთქებადსაწინააღმდეგო სანათური | კომპლექტი | 1 | 4 | 0 | 0 | 0 | 0 | 0 | 0
მთავარი ელ. გამანაწილებელი ფარი MDB-1
54 | ავტომატური ამომრთველი MCB 3xC1500/6KA | ცალი | 1 | 1 | 0 | 0 | 0 | 0 | 0 | 0
55 | ავტომატური ამომრთველი MCB 3xC16/6KA | ცალი | 1 | 1 | 0 | 0 | 0 | 0 | 0 | 0
56 | ავტომატური ამომრთველი MCB 3xC400/6KA | ცალი | 1 | 5 | 0 | 0 | 0 | 0 | 0 | 0
57 | ელ. ფარი 14 მოდულზე | კომპლექტი | 1 | 1 | 0 | 0 | 0 | 0 | 0 | 0
მთავარი ელ. გამანაწილებელი ფარი MDB-2
58 | ავტომატური ამომრთველი MCB 3xC1000/6KA | ცალი | 1 | 1 | 0 | 0 | 0 | 0 | 0 | 0
59 | ავტომატური ამომრთველი MCB 3xC400/6KA | ცალი | 1 | 3 | 0 | 0 | 0 | 0 | 0 | 0
60 | ელ. ფარი 8 მოდულზე | კომპლექტი | 1 | 1 | 0 | 0 | 0 | 0 | 0 | 0
მთავარი ელ. გამანაწილებელი ფარი MDB-3
61 | ავტომატური ამომრთველი MCB 3xC400/6KA | ცალი | 1 | 1 | 0 | 0 | 0 | 0 | 0 | 0
62 | ავტომატური ამომრთველი MCB 3xC40/6KA | ცალი | 1 | 2 | 0 | 0 | 0 | 0 | 0 | 0
63 | ავტომატური ამომრთველი MCB 3xC50/6KA | ცალი | 1 | 3 | 0 | 0 | 0 | 0 | 0 | 0
64 | ავტომატური ამომრთველი MCB 3xC63/6KA | ცალი | 1 | 1 | 0 | 0 | 0 | 0 | 0 | 0
65 | ავტომატური ამომრთველი MCB 3xC80/6KA | ცალი | 1 | 3 | 0 | 0 | 0 | 0 | 0 | 0
66 | ელ. ფარი 20 მოდულზე | კომპლექტი | 1 | 1 | 0 | 0 | 0 | 0 | 0 | 0
მთავარი ელ. გამანაწილებელი ფარი MDB-4
67 | ავტომატური ამომრთველი MCB 3xC400/6KA | ცალი | 1 | 1 | 0 | 0 | 0 | 0 | 0 | 0
68 | ავტომატური ამომრთველი MCB 3xC25/6KA | ცალი | 1 | 2 | 0 | 0 | 0 | 0 | 0 | 0
69 | ავტომატური ამომრთველი MCB 3xC32/6KA | ცალი | 1 | 2 | 0 | 0 | 0 | 0 | 0 | 0
70 | ავტომატური ამომრთველი MCB 3xC63/6KA | ცალი | 1 | 2 | 0 | 0 | 0 | 0 | 0 | 0
71 | ავტომატური ამომრთველი MCB 3xC80/6KA | ცალი | 1 | 1 | 0 | 0 | 0 | 0 | 0 | 0
72 | ავტომატური ამომრთველი MCB 3xC180/6KA | ცალი | 1 | 1 | 0 | 0 | 0 | 0 | 0 | 0
73 | ელ. ფარი 18 მოდულზე | კომპლექტი | 1 | 1 | 0 | 0 | 0 | 0 | 0 | 0
მთავარი ელ. გამანაწილებელი ფარი MDB-5
74 | ავტომატური ამომრთველი MCB 3xC400/6KA | ცალი | 1 | 1 | 0 | 0 | 0 | 0 | 0 | 0
75 | ავტომატური ამომრთველი MCB 3xC16/6KA | ცალი | 1 | 1 | 0 | 0 | 0 | 0 | 0 | 0
76 | ავტომატური ამომრთველი MCB 3xC25/6KA | ცალი | 1 | 1 | 0 | 0 | 0 | 0 | 0 | 0
77 | ავტომატური ამომრთველი MCB 3xC50/6KA | ცალი | 1 | 1 | 0 | 0 | 0 | 0 | 0 | 0
78 | ავტომატური ამომრთველი MCB 3xC100/6KA | ცალი | 1 | 1 | 0 | 0 | 0 | 0 | 0 | 0
79 | ავტომატური ამომრთველი MCB 3xC150/6KA | ცალი | 1 | 1 | 0 | 0 | 0 | 0 | 0 | 0
80 | ავტომატური ამომრთველი MCB 3xC200/6KA | ცალი | 1 | 1 | 0 | 0 | 0 | 0 | 0 | 0
81 | ელ. ფარი 14 მოდულზე | კომპლექტი | 1 | 1 | 0 | 0 | 0 | 0 | 0 | 0
ელ. გამანაწილებელი ფარი 1ს.DB-1
82 | მინიატურული ავტომატური ამომრთველი MCB 3xC10/6KA | ცალი | 1 | 1 | 0 | 0 | 0 | 0 | 0 | 0
83 | მინიატურული ავტომატური ამომრთველი MCB C10/6KA | ცალი | 1 | 9 | 0 | 0 | 0 | 0 | 0 | 0
84 | ელ. ფარი 20 მოდულზე | კომპლექტი | 1 | 1 | 0 | 0 | 0 | 0 | 0 | 0
ელ. გამანაწილებელი ფარი 1ს.DB-2
85 | მინიატურული ავტომატური ამომრთველი MCB 3xC10/6KA | ცალი | 1 | 1 | 0 | 0 | 0 | 0 | 0 | 0
86 | მინიატურული ავტომატური ამომრთველი MCB C10/6KA | ცალი | 1 | 9 | 0 | 0 | 0 | 0 | 0 | 0
87 | ელ. ფარი 20 მოდულზე | კომპლექტი | 1 | 1 | 0 | 0 | 0 | 0 | 0 | 0
ელ. გამანაწილებელი ფარი 1ს.DB-3
88 | მინიატურული ავტომატური ამომრთველი MCB 3xC100/6KA | ცალი | 1 | 1 | 0 | 0 | 0 | 0 | 0 | 0
89 | მინიატურული ავტომატური ამომრთველი MCB 3xC10/6KA | ცალი | 1 | 1 | 0 | 0 | 0 | 0 | 0 | 0
90 | მინიატურული ავტომატური ამომრთველი MCB 3xC40/6KA | ცალი | 1 | 1 | 0 | 0 | 0 | 0 | 0 | 0
91 | მინიატურული ავტომატური ამომრთველი MCB C10/6KA | ცალი | 1 | 7 | 0 | 0 | 0 | 0 | 0 | 0
92 | მინიატურული ავტომატური ამომრთველი MCB 3xC50/6KA | ცალი | 1 | 1 | 0 | 0 | 0 | 0 | 0 | 0
93 | მინიატურული ავტომატური ამომრთველი MCB C80/6KA | ცალი | 1 | 1 | 0 | 0 | 0 | 0 | 0 | 0
94 | მინიატურული ავტომატური ამომრთველი MCB 3xC25/6KA | ცალი | 1 | 2 | 0 | 0 | 0 | 0 | 0 | 0
95 | ელ. ფარი 28 მოდულზე | კომპლექტი | 1 | 1 | 0 | 0 | 0 | 0 | 0 | 0
ელ. გამანაწილებელი ფარი 1ს.DB-4
96 | მინიატურული ავტომატური ამომრთველი MCB 3xC80/6KA | ცალი | 1 | 1 | 0 | 0 | 0 | 0 | 0 | 0
97 | მინიატურული ავტომატური ამომრთველი MCB 3xC10/6KA | ცალი | 1 | 2 | 0 | 0 | 0 | 0 | 0 | 0
98 | მინიატურული ავტომატური ამომრთველი MCB 3xC25/6KA | ცალი | 1 | 2 | 0 | 0 | 0 | 0 | 0 | 0
99 | მინიატურული ავტომატური ამომრთველი MCB 3xC63/6KA | ცალი | 1 | 2 | 0 | 0 | 0 | 0 | 0 | 0
100 | ელ. ფარი 14 მოდულზე | კომპლექტი | 1 | 1 | 0 | 0 | 0 | 0 | 0 | 0
ელ. გამანაწილებელი ფარი 2ს.DB-1
101 | მინიატურული ავტომატური ამომრთველი MCB 3xC10/6KA | ცალი | 1 | 1 | 0 | 0 | 0 | 0 | 0 | 0
102 | მინიატურული ავტომატური ამომრთველი MCB C10/6KA | ცალი | 1 | 10 | 0 | 0 | 0 | 0 | 0 | 0
103 | ელ. ფარი 22 მოდულზე | კომპლექტი | 1 | 1 | 0 | 0 | 0 | 0 | 0 | 0
ელ. გამანაწილებელი ფარი 2ს.DB-2
104 | მინიატურული ავტომატური ამომრთველი MCB 3xC10/6KA | ცალი | 1 | 1 | 0 | 0 | 0 | 0 | 0 | 0
105 | მინიატურული ავტომატური ამომრთველი MCB C10/6KA | ცალი | 1 | 10 | 0 | 0 | 0 | 0 | 0 | 0
106 | ელ. ფარი 22 მოდულზე | კომპლექტი | 1 | 1 | 0 | 0 | 0 | 0 | 0 | 0
ელ. გამანაწილებელი ფარი 1DB-1
107 | მინიატურული ავტომატური ამომრთველი MCB 3xC50/6KA | ცალი | 1 | 1 | 0 | 0 | 0 | 0 | 0 | 0
108 | მინიატურული ავტომატური ამომრთველი MCB 3xC20/6KA | ცალი | 1 | 1 | 0 | 0 | 0 | 0 | 0 | 0
109 | მინიატურული ავტომატური ამომრთველი MCB C10/6KA | ცალი | 1 | 20 | 0 | 0 | 0 | 0 | 0 | 0
110 | მინიატურული ავტომატური ამომრთველი MCB C16/6KA | ცალი | 1 | 4 | 0 | 0 | 0 | 0 | 0 | 0
111 | მინიატურული ავტომატური ამომრთველი MCB C20/6KA | ცალი | 1 | 2 | 0 | 0 | 0 | 0 | 0 | 0
112 | ელ. ფარი 56 მოდულზე | კომპლექტი | 1 | 1 | 0 | 0 | 0 | 0 | 0 | 0
ელ. გამანაწილებელი ფარი 1DB-2
113 | მინიატურული ავტომატური ამომრთველი MCB 3xC50/6KA | ცალი | 1 | 1 | 0 | 0 | 0 | 0 | 0 | 0
114 | მინიატურული ავტომატური ამომრთველი MCB 3xC16/6KA | ცალი | 1 | 2 | 0 | 0 | 0 | 0 | 0 | 0
115 | მინიატურული ავტომატური ამომრთველი MCB C10/6KA | ცალი | 1 | 15 | 0 | 0 | 0 | 0 | 0 | 0
116 | მინიატურული ავტომატური ამომრთველი MCB C16/6KA | ცალი | 1 | 3 | 0 | 0 | 0 | 0 | 0 | 0
117 | მინიატურული ავტომატური ამომრთველი MCB C20/6KA | ცალი | 1 | 3 | 0 | 0 | 0 | 0 | 0 | 0
118 | მინიატურული ავტომატური ამომრთველი MCB C32/6KA | ცალი | 1 | 1 | 0 | 0 | 0 | 0 | 0 | 0
119 | ელ. ფარი 50 მოდულზე | კომპლექტი | 1 | 1 | 0 | 0 | 0 | 0 | 0 | 0
ელ. გამანაწილებელი ფარი 1DB-3
120 | მინიატურული ავტომატური ამომრთველი MCB 3xC50/6KA | ცალი | 1 | 1 | 0 | 0 | 0 | 0 | 0 | 0
121 | მინიატურული ავტომატური ამომრთველი MCB C10/6KA | ცალი | 1 | 12 | 0 | 0 | 0 | 0 | 0 | 0
122 | მინიატურული ავტომატური ამომრთველი MCB C16/6KA | ცალი | 1 | 2 | 0 | 0 | 0 | 0 | 0 | 0
123 | მინიატურული ავტომატური ამომრთველი MCB C20/6KA | ცალი | 1 | 1 | 0 | 0 | 0 | 0 | 0 | 0
124 | ელ. ფარი 32 მოდულზე | კომპლექტი | 1 | 1 | 0 | 0 | 0 | 0 | 0 | 0
ელ. გამანაწილებელი ფარი 2DB-1
125 | მინიატურული ავტომატური ამომრთველი MCB 3xC50/6KA | ცალი | 1 | 1 | 0 | 0 | 0 | 0 | 0 | 0
126 | მინიატურული ავტომატური ამომრთველი MCB C10/6KA | ცალი | 1 | 13 | 0 | 0 | 0 | 0 | 0 | 0
127 | მინიატურული ავტომატური ამომრთველი MCB C16/6KA | ცალი | 1 | 3 | 0 | 0 | 0 | 0 | 0 | 0
128 | მინიატურული ავტომატური ამომრთველი MCB C20/6KA | ცალი | 1 | 1 | 0 | 0 | 0 | 0 | 0 | 0
129 | მინიატურული ავტომატური ამომრთველი MCB C32/6KA | ცალი | 1 | 2 | 0 | 0 | 0 | 0 | 0 | 0
130 | ელ. ფარი 40 მოდულზე | კომპლექტი | 1 | 1 | 0 | 0 | 0 | 0 | 0 | 0
ელ. გამანაწილებელი ფარი 2DB-2
131 | მინიატურული ავტომატური ამომრთველი MCB 3xC50/6KA | ცალი | 1 | 1 | 0 | 0 | 0 | 0 | 0 | 0
132 | მინიატურული ავტომატური ამომრთველი MCB C10/6KA | ცალი | 1 | 22 | 0 | 0 | 0 | 0 | 0 | 0
133 | მინიატურული ავტომატური ამომრთველი MCB C16/6KA | ცალი | 1 | 8 | 0 | 0 | 0 | 0 | 0 | 0
134 | მინიატურული ავტომატური ამომრთველი MCB C20/6KA | ცალი | 1 | 1 | 0 | 0 | 0 | 0 | 0 | 0
135 | ელ. ფარი 64 მოდულზე | კომპლექტი | 1 | 1 | 0 | 0 | 0 | 0 | 0 | 0
ელ. გამანაწილებელი ფარი 2DB-3
136 | მინიატურული ავტომატური ამომრთველი MCB 3xC40/6KA | ცალი | 1 | 1 | 0 | 0 | 0 | 0 | 0 | 0
137 | მინიატურული ავტომატური ამომრთველი MCB C10/6KA | ცალი | 1 | 16 | 0 | 0 | 0 | 0 | 0 | 0
138 | მინიატურული ავტომატური ამომრთველი MCB C16/6KA | ცალი | 1 | 3 | 0 | 0 | 0 | 0 | 0 | 0
139 | მინიატურული ავტომატური ამომრთველი MCB C20/6KA | ცალი | 1 | 1 | 0 | 0 | 0 | 0 | 0 | 0
140 | მინიატურული ავტომატური ამომრთველი MCB C32/6KA | ცალი | 1 | 1 | 0 | 0 | 0 | 0 | 0 | 0
141 | ელ. ფარი 44 მოდულზე | კომპლექტი | 1 | 1 | 0 | 0 | 0 | 0 | 0 | 0
ელ. გამანაწილებელი ფარი 2DB-4
142 | მინიატურული ავტომატური ამომრთველი MCB 3xC50/6KA | ცალი | 1 | 1 | 0 | 0 | 0 | 0 | 0 | 0
143 | მინიატურული ავტომატური ამომრთველი MCB C10/6KA | ცალი | 1 | 13 | 0 | 0 | 0 | 0 | 0 | 0
144 | მინიატურული ავტომატური ამომრთველი MCB C16/6KA | ცალი | 1 | 8 | 0 | 0 | 0 | 0 | 0 | 0
145 | ელ. ფარი 44 მოდულზე | კომპლექტი | 1 | 1 | 0 | 0 | 0 | 0 | 0 | 0
ელ. გამანაწილებელი ფარი 2DB-5
146 | მინიატურული ავტომატური ამომრთველი MCB 3xC80/6KA | ცალი | 1 | 1 | 0 | 0 | 0 | 0 | 0 | 0
147 | მინიატურული ავტომატური ამომრთველი MCB 3xC25/6KA | ცალი | 1 | 1 | 0 | 0 | 0 | 0 | 0 | 0
148 | მინიატურული ავტომატური ამომრთველი MCB C10/6KA | ცალი | 1 | 19 | 0 | 0 | 0 | 0 | 0 | 0
149 | მინიატურული ავტომატური ამომრთველი MCB C16/6KA | ცალი | 1 | 10 | 0 | 0 | 0 | 0 | 0 | 0
150 | მინიატურული ავტომატური ამომრთველი MCB C20/6KA | ცალი | 1 | 3 | 0 | 0 | 0 | 0 | 0 | 0
151 | ელ. ფარი 68 მოდულზე | კომპლექტი | 1 | 1 | 0 | 0 | 0 | 0 | 0 | 0
ელ. გამანაწილებელი ფარი 2DB-6
152 | მინიატურული ავტომატური ამომრთველი MCB 3xC10/6KA | ცალი | 1 | 4 | 0 | 0 | 0 | 0 | 0 | 0
153 | ელ. ფარი 8 მოდულზე | კომპლექტი | 1 | 1 | 0 | 0 | 0 | 0 | 0 | 0
ელ. გამანაწილებელი ფარი 3DB-1
154 | მინიატურული ავტომატური ამომრთველი MCB 3xC80/6KA | ცალი | 1 | 1 | 0 | 0 | 0 | 0 | 0 | 0
155 | მინიატურული ავტომატური ამომრთველი MCB C10/6KA | ცალი | 1 | 29 | 0 | 0 | 0 | 0 | 0 | 0
156 | მინიატურული ავტომატური ამომრთველი MCB C16/6KA | ცალი | 1 | 8 | 0 | 0 | 0 | 0 | 0 | 0
157 | მინიატურული ავტომატური ამომრთველი MCB C20/6KA | ცალი | 1 | 2 | 0 | 0 | 0 | 0 | 0 | 0
158 | მინიატურული ავტომატური ამომრთველი MCB C25/6KA | ცალი | 1 | 1 | 0 | 0 | 0 | 0 | 0 | 0
159 | ელ. ფარი 82 მოდულზე | კომპლექტი | 1 | 1 | 0 | 0 | 0 | 0 | 0 | 0
ელ. გამანაწილებელი ფარი 3DB-2
160 | მინიატურული ავტომატური ამომრთველი MCB 3xC80/6KA | ცალი | 1 | 1 | 0 | 0 | 0 | 0 | 0 | 0
161 | მინიატურული ავტომატური ამომრთველი MCB C10/6KA | ცალი | 1 | 28 | 0 | 0 | 0 | 0 | 0 | 0
162 | მინიატურული ავტომატური ამომრთველი MCB C16/6KA | ცალი | 1 | 3 | 0 | 0 | 0 | 0 | 0 | 0
163 | მინიატურული ავტომატური ამომრთველი MCB C20/6KA | ცალი | 1 | 6 | 0 | 0 | 0 | 0 | 0 | 0
164 | მინიატურული ავტომატური ამომრთველი MCB C100/6KA | ცალი | 1 | 6 | 0 | 0 | 0 | 0 | 0 | 0
165 | ელ. ფარი 88 მოდულზე | კომპლექტი | 1 | 1 | 0 | 0 | 0 | 0 | 0 | 0
ელ. გამანაწილებელი ფარი 3DB-3
166 | მინიატურული ავტომატური ამომრთველი MCB 3xC63/6KA | ცალი | 1 | 1 | 0 | 0 | 0 | 0 | 0 | 0
167 | მინიატურული ავტომატური ამომრთველი MCB C10/6KA | ცალი | 1 | 14 | 0 | 0 | 0 | 0 | 0 | 0
168 | მინიატურული ავტომატური ამომრთველი MCB C16/6KA | ცალი | 1 | 15 | 0 | 0 | 0 | 0 | 0 | 0
169 | მინიატურული ავტომატური ამომრთველი MCB C20/6KA | ცალი | 1 | 1 | 0 | 0 | 0 | 0 | 0 | 0
170 | ელ. ფარი 62 მოდულზე | კომპლექტი | 1 | 1 | 0 | 0 | 0 | 0 | 0 | 0
ელ. გამანაწილებელი ფარი 3DB-4
171 | მინიატურული ავტომატური ამომრთველი MCB 3xC40/6KA | ცალი | 1 | 1 | 0 | 0 | 0 | 0 | 0 | 0
172 | მინიატურული ავტომატური ამომრთველი MCB C10/6KA | ცალი | 1 | 15 | 0 | 0 | 0 | 0 | 0 | 0
173 | მინიატურული ავტომატური ამომრთველი MCB C16/6KA | ცალი | 1 | 4 | 0 | 0 | 0 | 0 | 0 | 0
174 | ელ. ფარი 40 მოდულზე | კომპლექტი | 1 | 1 | 0 | 0 | 0 | 0 | 0 | 0
ელ. გამანაწილებელი ფარი 4DB-1
175 | მინიატურული ავტომატური ამომრთველი MCB 3xC50/6KA | ცალი | 1 | 1 | 0 | 0 | 0 | 0 | 0 | 0
176 | მინიატურული ავტომატური ამომრთველი MCB C10/6KA | ცალი | 1 | 28 | 0 | 0 | 0 | 0 | 0 | 0
177 | მინიატურული ავტომატური ამომრთველი MCB C16/6KA | ცალი | 1 | 7 | 0 | 0 | 0 | 0 | 0 | 0
178 | მინიატურული ავტომატური ამომრთველი MCB C20/6KA | ცალი | 1 | 1 | 0 | 0 | 0 | 0 | 0 | 0
179 | ელ. ფარი 74 მოდულზე | კომპლექტი | 1 | 1 | 0 | 0 | 0 | 0 | 0 | 0
ელ. გამანაწილებელი ფარი 4DB-2
180 | მინიატურული ავტომატური ამომრთველი MCB 3xC40/6KA | ცალი | 1 | 1 | 0 | 0 | 0 | 0 | 0 | 0
181 | მინიატურული ავტომატური ამომრთველი MCB C10/6KA | ცალი | 1 | 27 | 0 | 0 | 0 | 0 | 0 | 0
182 | მინიატურული ავტომატური ამომრთველი MCB C16/6KA | ცალი | 1 | 3 | 0 | 0 | 0 | 0 | 0 | 0
183 | ელ. ფარი 62 მოდულზე | კომპლექტი | 1 | 1 | 0 | 0 | 0 | 0 | 0 | 0
ელ. გამანაწილებელი ფარი 4DB-3
184 | მინიატურული ავტომატური ამომრთველი MCB 3xC80/6KA | ცალი | 1 | 1 | 0 | 0 | 0 | 0 | 0 | 0
185 | მინიატურული ავტომატური ამომრთველი MCB C10/6KA | ცალი | 1 | 25 | 0 | 0 | 0 | 0 | 0 | 0
186 | მინიატურული ავტომატური ამომრთველი MCB C16/6KA | ცალი | 1 | 10 | 0 | 0 | 0 | 0 | 0 | 0
187 | მინიატურული ავტომატური ამომრთველი MCB C20/6KA | ცალი | 1 | 2 | 0 | 0 | 0 | 0 | 0 | 0
188 | მინიატურული ავტომატური ამომრთველი MCB C25/6KA | ცალი | 1 | 1 | 0 | 0 | 0 | 0 | 0 | 0
189 | ელ. ფარი 78 მოდულზე | კომპლექტი | 1 | 1 | 0 | 0 | 0 | 0 | 0 | 0
ელ. გამანაწილებელი ფარი 4DB-4
190 | მინიატურული ავტომატური ამომრთველი MCB 3xC50/6KA | ცალი | 1 | 1 | 0 | 0 | 0 | 0 | 0 | 0
191 | მინიატურული ავტომატური ამომრთველი MCB C10/6KA | ცალი | 1 | 11 | 0 | 0 | 0 | 0 | 0 | 0
192 | მინიატურული ავტომატური ამომრთველი MCB C16/6KA | ცალი | 1 | 11 | 0 | 0 | 0 | 0 | 0 | 0
193 | ელ. ფარი 46 მოდულზე | კომპლექტი | 1 | 1 | 0 | 0 | 0 | 0 | 0 | 0
ელ. გამანაწილებელი ფარი 4DB-5
194 | მინიატურული ავტომატური ამომრთველი MCB 3xC32/6KA | ცალი | 1 | 1 | 0 | 0 | 0 | 0 | 0 | 0
195 | მინიატურული ავტომატური ამომრთველი MCB C10/6KA | ცალი | 1 | 15 | 0 | 0 | 0 | 0 | 0 | 0
196 | მინიატურული ავტომატური ამომრთველი MCB C16/6KA | ცალი | 1 | 8 | 0 | 0 | 0 | 0 | 0 | 0
197 | ელ. ფარი 48 მოდულზე | კომპლექტი | 1 | 1 | 0 | 0 | 0 | 0 | 0 | 0
ელ. გამანაწილებელი ფარი 5DB-1
198 | მინიატურული ავტომატური ამომრთველი MCB 3xC10/6KA | ცალი | 1 | 1 | 0 | 0 | 0 | 0 | 0 | 0
199 | მინიატურული ავტომატური ამომრთველი MCB C10/6KA | ცალი | 1 | 6 | 0 | 0 | 0 | 0 | 0 | 0
200 | ელ. ფარი 48 მოდულზე | კომპლექტი | 1 | 1 | 0 | 0 | 0 | 0 | 0 | 0
ელ. გამანაწილებელი ფარი 5DB-2
201 | მინიატურული ავტომატური ამომრთველი MCB 3xC200/6KA | ცალი | 1 | 1 | 0 | 0 | 0 | 0 | 0 | 0
202 | მინიატურული ავტომატური ამომრთველი MCB 3xC10/6KA | ცალი | 1 | 1 | 0 | 0 | 0 | 0 | 0 | 0
203 | მინიატურული ავტომატური ამომრთველი MCB 3xC50/6KA | ცალი | 1 | 4 | 0 | 0 | 0 | 0 | 0 | 0
204 | მინიატურული ავტომატური ამომრთველი MCB 3xC80/6KA | ცალი | 1 | 1 | 0 | 0 | 0 | 0 | 0 | 0
205 | მინიატურული ავტომატური ამომრთველი MCB C10/6KA | ცალი | 1 | 5 | 0 | 0 | 0 | 0 | 0 | 0
206 | ელ. ფარი 24 მოდულზე | კომპლექტი | 1 | 1 | 0 | 0 | 0 | 0 | 0 | 0
ელ. გამანაწილებელი ფარი 5DB-3
207 | მინიატურული ავტომატური ამომრთველი MCB 3xC120/6KA | ცალი | 1 | 1 | 0 | 0 | 0 | 0 | 0 | 0
208 | მინიატურული ავტომატური ამომრთველი MCB 3xC10/6KA | ცალი | 1 | 1 | 0 | 0 | 0 | 0 | 0 | 0
209 | მინიატურული ავტომატური ამომრთველი MCB C10/6KA | ცალი | 1 | 6 | 0 | 0 | 0 | 0 | 0 | 0
210 | მინიატურული ავტომატური ამომრთველი MCB 3xC40/6KA | ცალი | 1 | 1 | 0 | 0 | 0 | 0 | 0 | 0
211 | მინიატურული ავტომატური ამომრთველი MCB 3xC50/6KA | ცალი | 1 | 2 | 0 | 0 | 0 | 0 | 0 | 0
212 | მინიატურული ავტომატური ამომრთველი MCB 3xC80/6KA | ცალი | 1 | 1 | 0 | 0 | 0 | 0 | 0 | 0
213 | ელ. ფარი 18 მოდულზე | კომპლექტი | 1 | 1 | 0 | 0 | 0 | 0 | 0 | 0
ელ. გამანაწილებელი ფარი 1DB-4
214 | მინიატურული ავტომატური ამომრთველი MCB 3xC10/6KA | ცალი | 1 | 1 | 0 | 0 | 0 | 0 | 0 | 0
215 | მინიატურული ავტომატური ამომრთველი MCB C10/6KA | ცალი | 1 | 8 | 0 | 0 | 0 | 0 | 0 | 0
216 | ელ. ფარი 24 მოდულზე | კომპლექტი | 1 | 1 | 0 | 0 | 0 | 0 | 0 | 0
ელ. გამანაწილებელი ფარი 2DB-7
217 | მინიატურული ავტომატური ამომრთველი MCB 3xC10/6KA | ცალი | 1 | 1 | 0 | 0 | 0 | 0 | 0 | 0
218 | მინიატურული ავტომატური ამომრთველი MCB C10/6KA | ცალი | 1 | 8 | 0 | 0 | 0 | 0 | 0 | 0
219 | ელ. ფარი 18 მოდულზე | კომპლექტი | 1 | 1 | 0 | 0 | 0 | 0 | 0 | 0
ელ. გამანაწილებელი ფარი 3DB-5
220 | მინიატურული ავტომატური ამომრთველი MCB 3xC10/6KA | ცალი | 1 | 1 | 0 | 0 | 0 | 0 | 0 | 0
221 | მინიატურული ავტომატური ამომრთველი MCB C10/6KA | ცალი | 1 | 10 | 0 | 0 | 0 | 0 | 0 | 0
222 | ელ. ფარი 22 მოდულზე | კომპლექტი | 1 | 1 | 0 | 0 | 0 | 0 | 0 | 0
ელ. გამანაწილებელი ფარი 4DB-6
223 | მინიატურული ავტომატური ამომრთველი MCB 3xC10/6KA | ცალი | 1 | 1 | 0 | 0 | 0 | 0 | 0 | 0
224 | მინიატურული ავტომატური ამომრთველი MCB C10/6KA | ცალი | 1 | 8 | 0 | 0 | 0 | 0 | 0 | 0
225 | ელ. ფარი 18 მოდულზე | კომპლექტი | 1 | 1 | 0 | 0 | 0 | 0 | 0 | 0
ელ. გამანაწილებელი ფარი DB-1 (საქვაბე)
226 | მინიატურული ავტომატური ამომრთველი MCB 3xC16/6KA | ცალი | 1 | 1 | 0 | 0 | 0 | 0 | 0 | 0
227 | მინიატურული ავტომატური ამომრთველი MCB 3xC10/6KA | ცალი | 1 | 9 | 0 | 0 | 0 | 0 | 0 | 0
228 | მინიატურული ავტომატური ამომრთველი MCB C10/6KA | ცალი | 1 | 4 | 0 | 0 | 0 | 0 | 0 | 0
229 | მინიატურული ავტომატური ამომრთველი MCB C16/6KA | ცალი | 1 | 2 | 0 | 0 | 0 | 0 | 0 | 0
230 | ელ. ფარი 18 მოდულზე | კომპლექტი | 1 | 1 | 0 | 0 | 0 | 0 | 0 | 0
231 | ყუთი მაგნიტური გამშვით, შემყვანზე ავტომატური ამომრთველით კარებზე მართვის ღილაკებით, სასიგნალო ნათრით და გადამრთველით, დისტანციურ მართვაზე, ერთფიდერიანი R5111-1874 ტიპის, Jნ=0.6ა | კომპლექტი | 1 | 2 | 0 | 0 | 0 | 0 | 0 | 0
232 | ყუთი მაგნიტური გამშვით, შემყვანზე ავტომატური ამომრთველით კარებზე მართვის ღილაკებით, სასიგნალო ნათრით და გადამრთველით, დისტანციურ მართვაზე, ერთფიდერიანი R5111-2074 ტიპის, Jნ=1.0ა | კომპლექტი | 1 | 2 | 0 | 0 | 0 | 0 | 0 | 0
233 | ყუთი მაგნიტური გამშვით, შემყვანზე ავტომატური ამომრთველით კარებზე მართვის ღილაკებით, სასიგნალო ნათრით და გადამრთველით, დისტანციურ მართვაზე, ერთფიდერიანი R5111-2274 ტიპის, Jნ=1.6ა | კომპლექტი | 1 | 2 | 0 | 0 | 0 | 0 | 0 | 0
234 | ყუთი მაგნიტური გამშვით, შემყვანზე ავტომატური ამომრთველით კარებზე მართვის ღილაკებით, სასიგნალო ნათრით და გადამრთველით, დისტანციურ მართვაზე, ერთფიდერიანი R5111-2474 ტიპის, Jნ=2.5ა | კომპლექტი | 1 | 9 | 0 | 0 | 0 | 0 | 0 | 0
235 | ყუთი მაგნიტური გამშვით, შემყვანზე ავტომატური ამომრთველით კარებზე მართვის ღილაკებით, სასიგნალო ნათრით და გადამრთველით, დისტანციურ მართვაზე, ერთფიდერიანი R5111-2674 ტიპის, Jნ=4.0ა | კომპლექტი | 1 | 6 | 0 | 0 | 0 | 0 | 0 | 0
236 | ყუთი მაგნიტური გამშვით, შემყვანზე ავტომატური ამომრთველით კარებზე მართვის ღილაკებით, სასიგნალო ნათრით და გადამრთველით, დისტანციურ მართვაზე, ერთფიდერიანი R5111-3274 ტიპის, Jნ=16ა | კომპლექტი | 1 | 1 | 0 | 0 | 0 | 0 | 0 | 0
237 | ყუთი მაგნიტური გამშვით, შემყვანზე ავტომატური ამომრთველით კარებზე მართვის ღილაკებით, სასიგნალო ნათრით და გადამრთველით, დისტანციურ მართვაზე, ერთფიდერიანი R5111-3774 ტიპის, Jნ=50ა | კომპლექტი | 1 | 3 | 0 | 0 | 0 | 0 | 0 | 0
238 | ყუთი მაგნიტური გამშვით, შემყვანზე ავტომატური ამომრთველით კარებზე მართვის ღილაკებით, სასიგნალო ნათრით და გადამრთველით, დისტანციურ მართვაზე, ერთფიდერიანი R5111-3874 ტიპის, Jნ=60ა | კომპლექტი | 1 | 2 | 0 | 0 | 0 | 0 | 0 | 0
239 | სამფაზა აქტიური ენერგიის მრიცხველი J=1500ა | ცალი | 1 | 1 | 0 | 0 | 0 | 0 | 0 | 0
240 | დენის ტრანსფორმატორი, 1500/5 TK-20 ტიპის | ცალი | 1 | 3 | 0 | 0 | 0 | 0 | 0 | 0
241 | გადამრთველი ABP, სამფაზა ავტომატიღ 400 ამპერზე | ცალი | 1 | 3 | 0 | 0 | 0 | 0 | 0 | 0
242 | 750 KVA დიზელ-გენერატორი, რეზერვის ავტომატური ჩართვის კარადით 1000ა-ზე კომპლექტში | კომპლექტი | 1 | 1 | 0 | 0 | 0 | 0 | 0 | 0
243 | 250 KVA სიმძლავრის უწყვეტი კვების წყარო (UPS), ელექტრონული და მექანიკური კომპლექტში, აკუმულატორების კარადით და აკუმულატორებით კომპლექტში, მიშაობის ხანგრძლივობა 30წთ, 50% დატვირთვაზე | კომპლექტი | 1 | 2 | 0 | 0 | 0 | 0 | 0 | 0
[6 empty] | 0 |  | 0
[6 empty] | Transportation Costs: | 0% |  | 0
[6 empty] | Sub Total |  |  | 0
[6 empty] | Overhead Costs: | 0% |  | 0
[6 empty] | Sub-Total |  |  | 0
[6 empty] | Profit: | 0% |  | 0
[6 empty] | Sub-Total |  |  | 0
[6 empty] | VAT | 18% |  | 0
[6 empty] | GRAND TOTAL | USD |  | 0

## 2. ვენტილაცია
15- ვენტილაცია | [6 empty] | TOTAL VALUE
[7 empty] | USD | GEL | RATE
[7 empty] | 0 | 0 | 1
No | Description | Unit | Quantity |  | Material |  | Labor |  | TOTAL PER ITEM | COST PER UNIT | Unit Price Material | Unit Price Labor | Manufacturer brand name | NOTE
|  |  | Normative Ratio | Total | Unit Price | Total | Unit Price | Total
1 | 3 | 4 | 5 | 6 | 7 | 8 | 9 | 10 | 11 | 13 | 14 | 15 | 16 | 17
modinebiti sistemebi
1 | კონდიციონერი AHU #1 წარმადობით ჰაერზე L=3500მ3/სთ, ოთხი საფეხურის ფილტრაციით (G4+F7+F9+HEPA) ზედაპირული ჰაერგამაციებლით, ცხელი წყლის კოლორიფერით, ორთქლით დამატენიანებლით, ხმის ჩამხშობით და ჰიდრომოდულით. (2ცალი) აგრეთვე რეკუპერატორით. Lრეკ=2300 მ3/სთ Qსიც=35.0კვტ. Qსით=25.0კვტ. (Nორთ.გენ.=21.0კვტ) Gორთ=29.0კგ/სთ | კომლ. | 1 | 1 | 0 | 0 | 0 | 0 | 0 | 0
2 | კონდიციონერი AHU #2 წარმადობით ჰაერზე L=2550მ3/სთ, სამი საფეხურის ფილტრაციით (G4+F7+F9) ზედაპირული ჰაერგამაციებლით, ცხელი წყლის კოლორიფერით, ორთქლით დამატენიანებლით, ხმის ჩამხშობით და ჰიდრომოდულით. Qსიც=26.0კვტ. Qსით=26.0კვტ. (Nორთ.გენ.=16.0კვტ) Gორთ=20.0კგ/სთ | კომლ. | 1 | 1 | 0 | 0 | 0 | 0 | 0 | 0
3 | კონდიციონერი AHU #3 წარმადობით ჰაერზე L=3400მ3/სთ, სამი საფეხურის ფილტრაციით (G4+F7+F9) ზედაპირული ჰაერგამაციებლით, ცხელი წყლის კოლორიფერით, ორთქლით დამატენიანებლით, ხმის ჩამხშობით და ჰიდრომოდულით. Qსიც=34.0კვტ. Qსით=34.0კვტ. (Nორთ.გენ.=20.0კვტ) Gორთ=28.0კგ/სთ | კომლ. | 1 | 1 | 0 | 0 | 0 | 0 | 0 | 0
4 | კონდიციონერი AHU #4 წარმადობით ჰაერზე L=3600მ3/სთ, სამი საფეხურის ფილტრაციით (G4+F7+F9) ზედაპირული ჰაერგამაციებლით, ცხელი წყლის კოლორიფერით, ორთქლით დამატენიანებლით, ხმის ჩამხშობით და ჰიდრომოდულით. Qსიც=36.0კვტ. Qსით=36.0კვტ. (Nორთ.გენ.=21.0კვტ) Gორთ=30.0კგ/სთ | კომლ. | 1 | 1 | 0 | 0 | 0 | 0 | 0 | 0
5 | კონდიციონერი AHU #4a წარმადობით ჰაერზე L=1800მ3/სთ, სამი საფეხურის ფილტრაციით (G4+F7+F9) ზედაპირული ჰაერგამაციებლით, ცხელი წყლის კოლორიფერით, ორთქლით დამატენიანებლით, ხმის ჩამხშობით და ჰიდრომოდულით. Qსიც=18.0კვტ. Qსით=18.0კვტ. (Nორთ.გენ.=11.0კვტ) Gორთ=15.0კგ/სთ | კომლ. | 1 | 1 | 0 | 0 | 0 | 0 | 0 | 0
6 | კონდიციონერი AHU #5 წარმადობით ჰაერზე L=2250მ3/სთ, სამი საფეხურის ფილტრაციით (G4+F7+F9) ზედაპირული ჰაერგამაციებლით, ცხელი წყლის კოლორიფერით, ორთქლით დამატენიანებლით, ხმის ჩამხშობით და ჰიდრომოდულით. Qსიც=23.0კვტ. Qსით=23.0კვტ. (Nორთ.გენ.=15.0კვტ) Gორთ=19.0კგ/სთ | კომლ. | 1 | 1 | 0 | 0 | 0 | 0 | 0 | 0
7 | კონდიციონერი AHU #6 წარმადობით ჰაერზე L=2950მ3/სთ, სამი საფეხურის ფილტრაციით (G4+F7+F9) ზედაპირული ჰაერგამაციებლით, ცხელი წყლის კოლორიფერით, ორთქლით დამატენიანებლით, ხმის ჩამხშობით და ჰიდრომოდულით. (2ცალი) აგრეთვე რეკუპერატორით. Lრეკ=2900მ3/სთ Qსიც=29.0კვტ. Qსით=18.0კვტ. (Nორთ.გენ.=18.0კვტ) Gორთ=24.0კგ/სთ | კომლ. | 1 | 1 | 0 | 0 | 0 | 0 | 0 | 0
8 | კონდიციონერი AHU #7 წარმადობით ჰაერზე L=5700მ3/სთ, ოთხი საფეხურის ფილტრაციით (G4+F7+F9+HEPA) ზედაპირული ჰაერგამაციებლით, ცხელი წყლის კოლორიფერით, ორთქლით დამატენიანებლით, ხმის ჩამხშობით და ჰიდრომოდულით. Qსიც=57.0კვტ. Qსით=57.0კვტ. (Nორთ.გენ.=34.0კვტ) Gორთ=46.0კგ/სთ | კომლ. | 1 | 1 | 0 | 0 | 0 | 0 | 0 | 0
9 | კონდიციონერი AHU #8 წარმადობით ჰაერზე L=3250მ3/სთ, სამი საფეხურის ფილტრაციით (G4+F7+F9) ზედაპირული ჰაერგამაციებლით, ცხელი წყლის კოლორიფერით, ორთქლით დამატენიანებლით, ხმის ჩამხშობით და ჰიდრომოდულით. (2ცალი) აგრეთვე რეკუპერატორით. Lრეკ=2800მ3/სთ Qსიც=33.0კვტ. Qსით=21.0კვტ. (Nორთ.გენ.=19.0კვტ) Gორთ=27.0კგ/სთ | კომლ. | 1 | 1 | 0 | 0 | 0 | 0 | 0 | 0
10 | კონდიციონერი AHU #9 წარმადობით ჰაერზე L=2050მ3/სთ, სამი საფეხურის ფილტრაციით (G4+F7+F9) ზედაპირული ჰაერგამაციებლით, ცხელი წყლის კოლორიფერით, ორთქლით დამატენიანებლით, ხმის ჩამხშობით და ჰიდრომოდულით. Qსიც=21.0კვტ. Qსით=21.0კვტ. (Nორთ.გენ.=15.0კვტ) Gორთ=18.0კგ/სთ | კომლ. | 1 | 1 | 0 | 0 | 0 | 0 | 0 | 0
11 | კონდიციონერი AHU #10 წარმადობით ჰაერზე L=2350მ3/სთ, სამი საფეხურის ფილტრაციით (G4+F7+F9) ზედაპირული ჰაერგამაციებლით, ცხელი წყლის კოლორიფერით, ორთქლით დამატენიანებლით, ხმის ჩამხშობით და ჰიდრომოდულით. Qსიც=24.0კვტ. Qსით=24.0კვტ. (Nორთ.გენ.=15.0კვტ) Gორთ=19.0კგ/სთ | კომლ. | 1 | 1 | 0 | 0 | 0 | 0 | 0 | 0
12 | კონდიციონერი AHU #11 წარმადობით ჰაერზე L=3450მ3/სთ, სამი საფეხურის ფილტრაციით (G4+F7+F9) ზედაპირული ჰაერგამაციებლით, ცხელი წყლის კოლორიფერით, ორთქლით დამატენიანებლით, ხმის ჩამხშობით და ჰიდრომოდულით. Qსიც=35.0კვტ. Qსით=35.0კვტ. (Nორთ.გენ.=21.0კვტ) Gორთ=29.0კგ/სთ | კომლ. | 1 | 1 | 0 | 0 | 0 | 0 | 0 | 0
11 | არხული ფანკოილი L=1500მ3/სთ Qსიც=12.0კვტ. Qსით=11.0კვტ. (G4+F9) | კომლ. | 1 | 1 | 0 | 0 | 0 | 0 | 0 | 0
12 | მოწოდებითი სისტემა მს-"ა" ვენტილატორი მართკუთხა არხებისთვის L=1000მ3/სთ P=200pa N=0.35კვტ. ფილტრით G-4 ელექტრო კოლორიფერით - წარმადობით N=10.5კვტ. | კომლ. | 1 | 1 | 0 | 0 | 0 | 0 | 0 | 0
13 | ჰაერსატარი მოთუთიებული | მ2 | 1 | 1402 | 0 | 0 | 0 | 0 | 0 | 0
14 | ცხაური D 120მმ | ცალი | 1 | 28 | 0 | 0 | 0 | 0 | 0 | 0
15 | ცხაური D 160მმ | ცალი | 1 | 52 | 0 | 0 | 0 | 0 | 0 | 0
14 | ცხაური 350X200 | ცალი | 1 | 38 | 0 | 0 | 0 | 0 | 0 | 0
15 | ცხაური 400X250 | ცალი | 1 | 17 | 0 | 0 | 0 | 0 | 0 | 0
16 | ცხაური 400X300 | ცალი | 1 | 18 | 0 | 0 | 0 | 0 | 0 | 0
15 | ცხაური 610X610 | ცალი | 1 | 3 | 0 | 0 | 0 | 0 | 0 | 0
16 | ცხაური 650X650 | ცალი | 1 | 1 | 0 | 0 | 0 | 0 | 0 | 0
17 | ცხაური 300X300 | ცალი | 1 | 2 | 0 | 0 | 0 | 0 | 0 | 0
18 | ცხაური 450X300 | ცალი | 1 | 12 | 0 | 0 | 0 | 0 | 0 | 0
19 | ბაქტერიული ფილტრი HEPA H-14 | ცალი | 1 | 4 | 0 | 0 | 0 | 0 | 0 | 0
20 | ჰაერის მარეგურილებელი დემფერი d125 | ცალი | 1 | 17 | 0 | 0 | 0 | 0 | 0 | 0
21 | ჰაერის მარეგურილებელი დემფერი d140 | ცალი | 1 | 16 | 0 | 0 | 0 | 0 | 0 | 0
22 | ჰაერის მარეგურილებელი დემფერი d160 | ცალი | 1 | 24 | 0 | 0 | 0 | 0 | 0 | 0
23 | ჰაერის მარეგურილებელი დემფერი d200 | ცალი | 1 | 19 | 0 | 0 | 0 | 0 | 0 | 0
24 | ჰაერის მარეგურილებელი დემფერი 200X200 | ცალი | 1 | 26 | 0 | 0 | 0 | 0 | 0 | 0
25 | ჰაერის მარეგურილებელი დემფერი 250X200 | ცალი | 1 | 4 | 0 | 0 | 0 | 0 | 0 | 0
26 | ჰაერის მარეგურილებელი დემფერი 400X200 | ცალი | 1 | 2 | 0 | 0 | 0 | 0 | 0 | 0
27 | ჰაერის მარეგურილებელი დემფერი 450X200 | ცალი | 1 | 6 | 0 | 0 | 0 | 0 | 0 | 0
28 | ჰაერის მარეგურილებელი დემფერი 400X300 | ცალი | 1 | 10 | 0 | 0 | 0 | 0 | 0 | 0
29 | ჰაერის მარეგურილებელი დემფერი 500X300 | ცალი | 1 | 4 | 0 | 0 | 0 | 0 | 0 | 0
30 | ჰაერის მარეგურილებელი დემფერი 350X200 | ცალი | 1 | 3 | 0 | 0 | 0 | 0 | 0 | 0
31 | ჰაერის მარეგურილებელი დემფერი 300X200 | ცალი | 1 | 5 | 0 | 0 | 0 | 0 | 0 | 0
32 | ჰაერის მარეგურილებელი დემფერი 600X300 | ცალი | 1 | 1 | 0 | 0 | 0 | 0 | 0 | 0
31 | უძრავი სავენტილაციო ცხაური 500X250 | ცალი | 1 | 1 | 0 | 0 | 0 | 0 | 0 | 0
32 | უძრავი სავენტილაციო ცხაური 500X300 | ცალი | 1 | 2 | 0 | 0 | 0 | 0 | 0 | 0
33 | უძრავი სავენტილაციო ცხაური 600X300 | ცალი | 1 | 6 | 0 | 0 | 0 | 0 | 0 | 0
32 | უძრავი სავენტილაციო ცხაური 700X300 | ცალი | 1 | 2 | 0 | 0 | 0 | 0 | 0 | 0
33 | უძრავი სავენტილაციო ცხაური 600X400 | ცალი | 1 | 1 | 0 | 0 | 0 | 0 | 0 | 0
34 | უძრავი სავენტილაციო ცხაური 700X400 | ცალი | 1 | 2 | 0 | 0 | 0 | 0 | 0 | 0
35 | უძრავი სავენტილაციო ცხაური 500X400 | ცალი | 1 | 1 | 0 | 0 | 0 | 0 | 0 | 0
36 | უძრავი სავენტილაციო ცხაური 400X200 | ცალი | 1 | 1 | 0 | 0 | 0 | 0 | 0 | 0
37 | ჰაერსატარის იზოლაცია არმაფლექსით, ან ფოლგირებული ქვაბამბით | მ2 | 1 | 1400 | 0 | 0 | 0 | 0 | 0 | 0
გამწოვი სისტემები
38 | ვენტ. მართკუთხა არხებისთვის 2200მ3/სთ, 280პა. N=0.6ვვტ. | ცალი | 1 | 2 | 0 | 0 | 0 | 0 | 0 | 0
39 | ვენტ. მართკუთხა არხებისთვის 1800მ3/სთ, 240პა. N=0.6ვვტ. | ცალი | 1 | 1 | 0 | 0 | 0 | 0 | 0 | 0
40 | ვენტ. მართკუთხა არხებისთვის 1550მ3/სთ, 240პა. N=0.45ვვტ. | ცალი | 1 | 3 | 0 | 0 | 0 | 0 | 0 | 0
41 | ვენტ. მართკუთხა არხებისთვის 1150მ3/სთ, 240პა. N=0.45ვვტ. | ცალი | 1 | 3 | 0 | 0 | 0 | 0 | 0 | 0
42 | ვენტ. მართკუთხა არხებისთვის 1050მ3/სთ, 220პა. N=0.35ვვტ. | ცალი | 1 | 1 | 0 | 0 | 0 | 0 | 0 | 0
43 | ვენტ. მრგვალი არხებისთვის 900მ3/სთ, 240პა. N=0.45ვვტ. | ცალი | 1 | 1 | 0 | 0 | 0 | 0 | 0 | 0
44 | ვენტ. მრგვალი არხებისთვის 675მ3/სთ, 220პა. N=0.2ვვტ. | ცალი | 1 | 1 | 0 | 0 | 0 | 0 | 0 | 0
45 | ვენტ. მრგვალი არხებისთვის 450მ3/სთ, 180პა. N=0.18ვვტ. | ცალი | 1 | 3 | 0 | 0 | 0 | 0 | 0 | 0
46 | ცენტრიდანული ვენტ. არხებისთვის 2700მ3/სთ, 300პა. N=1.5ვვტ. | ცალი | 1 | 1 | 0 | 0 | 0 | 0 | 0 | 0
47 | ვენტ. მრგვალი არხებისთვის 100მ3/სთ, 170პა. N=0.12ვვტ. | ცალი | 1 | 2 | 0 | 0 | 0 | 0 | 0 | 0
48 | ელ. კოლორიფერი წარმადობით L=1000მ3/სთ, Q=10.5ვვტ. | ცალი | 1 | 1 | 0 | 0 | 0 | 0 | 0 | 0
49 | ჰაერსატარი მოთუთიებული | მ2 | 1 | 687 | 0 | 0 | 0 | 0 | 0 | 0
40 | HEPA ფილტრი გამწოვ ჰაერსადენზე 650-650 H-13 | ცალი | 1 | 2 | 0 | 0 | 0 | 0 | 0 | 0
41 | F9 ფილტრი გამწოვ ჰაერსადენზე | ცალი | 1 | 1 | 0 | 0 | 0 | 0 | 0 | 0
42 | ცხაური D 120მმ | ცალი | 1 | 22 | 0 | 0 | 0 | 0 | 0 | 0
43 | ცხაური D 160მმ | ცალი | 1 | 21 | 0 | 0 | 0 | 0 | 0 | 0
44 | ცხაური D 125მმ | ცალი | 1 | 28 | 0 | 0 | 0 | 0 | 0 | 0
42 | ცხაური 350X200 | ცალი | 1 | 15 | 0 | 0 | 0 | 0 | 0 | 0
43 | ცხაური 400X250 | ცალი | 1 | 3 | 0 | 0 | 0 | 0 | 0 | 0
44 | ცხაური 450X300 | ცალი | 1 | 3 | 0 | 0 | 0 | 0 | 0 | 0
43 | ცხაური 500X350 | ცალი | 1 | 2 | 0 | 0 | 0 | 0 | 0 | 0
44 | ცხაური 200X200 | ცალი | 1 | 6 | 0 | 0 | 0 | 0 | 0 | 0
45 | ცხაური 300X200 | ცალი | 1 | 9 | 0 | 0 | 0 | 0 | 0 | 0
46 | ცხაური 400X200 | ცალი | 1 | 3 | 0 | 0 | 0 | 0 | 0 | 0
47 | ჰაერის მარეგურილებელი დემფერი d125 | ცალი | 1 | 33 | 0 | 0 | 0 | 0 | 0 | 0
48 | ჰაერის მარეგურილებელი დემფერი d140 | ცალი | 1 | 11 | 0 | 0 | 0 | 0 | 0 | 0
49 | ჰაერის მარეგურილებელი დემფერი d160 | ცალი | 1 | 14 | 0 | 0 | 0 | 0 | 0 | 0
50 | ჰაერის მარეგურილებელი დემფერი d200 | ცალი | 1 | 12 | 0 | 0 | 0 | 0 | 0 | 0
51 | ჰაერის მარეგურილებელი დემფერი 200X200 | ცალი | 1 | 5 | 0 | 0 | 0 | 0 | 0 | 0
52 | ჰაერის მარეგურილებელი დემფერი 250X200 | ცალი | 1 | 2 | 0 | 0 | 0 | 0 | 0 | 0
53 | ჰაერის მარეგურილებელი დემფერი 300X200 | ცალი | 1 | 1 | 0 | 0 | 0 | 0 | 0 | 0
54 | ჰაერის მარეგურილებელი დემფერი 400X200 | ცალი | 1 | 2 | 0 | 0 | 0 | 0 | 0 | 0
55 | ჰაერის მარეგურილებელი დემფერი 450X200 | ცალი | 1 | 1 | 0 | 0 | 0 | 0 | 0 | 0
56 | ჰაერის მარეგურილებელი დემფერი 450X300 | ცალი | 1 | 1 | 0 | 0 | 0 | 0 | 0 | 0
57 | უძრავი სავენტილაციო ცხაური 400X220 | ცალი | 1 | 2 | 0 | 0 | 0 | 0 | 0 | 0
58 | უძრავი სავენტილაციო ცხაური 450X200 | ცალი | 1 | 1 | 0 | 0 | 0 | 0 | 0 | 0
59 | უძრავი სავენტილაციო ცხაური 500X200 | ცალი | 1 | 1 | 0 | 0 | 0 | 0 | 0 | 0
60 | უძრავი სავენტილაციო ცხაური 500X300 | ცალი | 1 | 7 | 0 | 0 | 0 | 0 | 0 | 0
61 | უძრავი სავენტილაციო ცხაური 400X300 | ცალი | 1 | 1 | 0 | 0 | 0 | 0 | 0 | 0
62 | ქოლგა გამწოვ ჰაერსადენზე d140 | ცალი | 1 | 2 | 0 | 0 | 0 | 0 | 0 | 0
63 | ქოლგა გამწოვ ჰაერსადენზე 250X200 | ცალი | 1 | 2 | 0 | 0 | 0 | 0 | 0 | 0
64 | ქოლგა გამწოვ ჰაერსადენზე 300X200 | ცალი | 1 | 1 | 0 | 0 | 0 | 0 | 0 | 0
მილგაყვანილობა
65 | მილსადენი "Climaterm" d=160 | მ | 1 | 110 | 0 | 0 | 0 | 0 | 0 | 0
66 | მილსადენი "Climaterm" d=125 | მ | 1 | 25 | 0 | 0 | 0 | 0 | 0 | 0
67 | მილსადენი "Climaterm" d=110 | მ | 1 | 30 | 0 | 0 | 0 | 0 | 0 | 0
68 | მილსადენი "Climaterm" d=90 | მ | 1 | 25 | 0 | 0 | 0 | 0 | 0 | 0
69 | მილსადენი "Climaterm" d=75 | მ | 1 | 55 | 0 | 0 | 0 | 0 | 0 | 0
70 | მილსადენი "Climaterm" d=63 | მ | 1 | 85 | 0 | 0 | 0 | 0 | 0 | 0
71 | მილსადენი "Climaterm" d=50 | მ | 1 | 90 | 0 | 0 | 0 | 0 | 0 | 0
72 | მილსადენი "Climaterm" d=40 | მ | 1 | 30 | 0 | 0 | 0 | 0 | 0 | 0
73 | მილსადენი "Climaterm" d=32 | მ | 1 | 30 | 0 | 0 | 0 | 0 | 0 | 0
74 | ურდული d=160 | ცალი | 1 | 4 | 0 | 0 | 0 | 0 | 0 | 0
75 | ურდული d=90 | ცალი | 1 | 2 | 0 | 0 | 0 | 0 | 0 | 0
76 | ურდული d=75 | ცალი | 1 | 4 | 0 | 0 | 0 | 0 | 0 | 0
77 | ურდული d=63 | ცალი | 1 | 16 | 0 | 0 | 0 | 0 | 0 | 0
78 | ურდული d=50 | ცალი | 1 | 14 | 0 | 0 | 0 | 0 | 0 | 0
79 | ვენტილი d=40 | ცალი | 1 | 8 | 0 | 0 | 0 | 0 | 0 | 0
80 | ვენტილი d=32 | ცალი | 1 | 4 | 0 | 0 | 0 | 0 | 0 | 0
81 | მილსადენის სამაგრი d=32 | ცალი | 1 | 9 | 0 | 0 | 0 | 0 | 0 | 0
82 | მილსადენის სამაგრი d=40 | ცალი | 1 | 10 | 0 | 0 | 0 | 0 | 0 | 0
83 | მილსადენის სამაგრი d=50 | ცალი | 1 | 30 | 0 | 0 | 0 | 0 | 0 | 0
84 | მილსადენის სამაგრი d=63 | ცალი | 1 | 28 | 0 | 0 | 0 | 0 | 0 | 0
85 | მილსადენის სამაგრი d=75 | ცალი | 1 | 18 | 0 | 0 | 0 | 0 | 0 | 0
86 | მილსადენის სამაგრი d=90 | ცალი | 1 | 8 | 0 | 0 | 0 | 0 | 0 | 0
87 | მილსადენის სამაგრი d=110 | ცალი | 1 | 10 | 0 | 0 | 0 | 0 | 0 | 0
88 | მილსადენის სამაგრი d=125 | ცალი | 1 | 8 | 0 | 0 | 0 | 0 | 0 | 0
89 | მილსადენის სამაგრი d=160 | ცალი | 1 | 36 | 0 | 0 | 0 | 0 | 0 | 0
90 | სამსვლიანი სარქველი კონდიციონერებთან | ცალი | 1 | 24 | 0 | 0 | 0 | 0 | 0 | 0
91 | სერვოძრავი | ცალი | 1 | 24 | 0 | 0 | 0 | 0 | 0 | 0
92 | წყლის ფილტრი d=32 | ცალი | 1 | 3 | 0 | 0 | 0 | 0 | 0 | 0
93 | წყლის ფილტრი d=40 | ცალი | 1 | 4 | 0 | 0 | 0 | 0 | 0 | 0
94 | წყლის ფილტრი d=50 | ცალი | 1 | 7 | 0 | 0 | 0 | 0 | 0 | 0
95 | წყლის ფილტრი d=63 | ცალი | 1 | 8 | 0 | 0 | 0 | 0 | 0 | 0
96 | წყლის ფილტრი d=75 | ცალი | 1 | 2 | 0 | 0 | 0 | 0 | 0 | 0
97 | მარეგულირებელი ვენტილი STAD d=32 | ცალი | 1 | 3 | 0 | 0 | 0 | 0 | 0 | 0
98 | მარეგულირებელი ვენტილი STAD d=40 | ცალი | 1 | 4 | 0 | 0 | 0 | 0 | 0 | 0
99 | მარეგულირებელი ვენტილი STAD d=50 | ცალი | 1 | 7 | 0 | 0 | 0 | 0 | 0 | 0
100 | მარეგულირებელი ვენტილი STAD d=63 | ცალი | 1 | 8 | 0 | 0 | 0 | 0 | 0 | 0
101 | მარეგულირებელი ვენტილი STAD d=75 | ცალი | 1 | 2 | 0 | 0 | 0 | 0 | 0 | 0
102 | სადრენაჟ მილსადენი d=32 | მ | 1 | 180 | 0 | 0 | 0 | 0 | 0 | 0
103 | მილსადენების იზოლაცია არმაპლექსით d16მმ | მ2 | 1 | 130 | 0 | 0 | 0 | 0 | 0 | 0
[6 empty] | 0 |  | 0
[6 empty] | Transportation Costs: | 0% |  | 0
[6 empty] | Sub Total |  |  | 0
[6 empty] | Overhead Costs: | 0% |  | 0
[6 empty] | Sub-Total |  |  | 0
[6 empty] | Profit: | 0% |  | 0
[6 empty] | Sub-Total |  |  | 0
[6 empty] | VAT | 18% |  | 0
[6 empty] | GRAND TOTAL | USD |  | 0

## 3. გათბობა-გაგრილება
3- გათბობა- გაგრილება | [6 empty] | TOTAL VALUE
[7 empty] | USD | GEL | RATE
[7 empty] | 0 | 0 | 1
No | Description | Unit | Quantity |  | Material |  | Labor |  | TOTAL PER ITEM | COST PER UNIT | Unit Price Material | Unit Price Labor | Manufacturer brand name | NOTE
|  |  | Normative Ratio | Total | Unit Price | Total | Unit Price | Total
1 | 3 | 4 | 5 | 6 | 7 | 8 | 9 | 10 | 11 | 13 | 14 | 15 | 16 | 17
1 | ჩილერი ჰიდრომოდულით G=155მ3/სთ, P=14მ, Qსიც=400კვტ | კომპლ. | 1 | 2 | 0 | 0 | 0 | 0 | 0 | 0
2 | ჩილერი ჰიდრომოდულით G=15მ3/სთ, P=11მ, Qსიც=85კვტ | კომპლ. | 1 | 1 | 0 | 0 | 0 | 0 | 0 | 0
3 | წყალსათბობი ქვაბი. ფოლადის დამცველი სარქველით. წყლის დონის დამცველით. ვიბრომოწყობილობით. Q=300კვტ. | ცალი | 1 | 2 | 0 | 0 | 0 | 0 | 0 | 0
4 | გაზის სანთურა (1.5კვტX2=3კვტ) ≥300კვტ | ცალი | 1 | 2 | 0 | 0 | 0 | 0 | 0 | 0
5 | მოცულობით ჩქაროსნული წყალგამაცხელებელი ბოილერი Q=86კვტ V=1000ლ G=2100ლ/სთ | ცალი | 1 | 1 | 0 | 0 | 0 | 0 | 0 | 0
6 | ჭერის კასეტური არხული ფანკოილები. კედლის ელექტრონული მართვის პულტით. Qსიც=3/4კვტ | ცალი | 1 | 36 | 0 | 0 | 0 | 0 | 0 | 0
7 | ჭერის კასეტური არხული ფანკოილები. კედლის ელექტრონული მართვის პულტით. Qსიც=4.1/5კვტ | ცალი | 1 | 27 | 0 | 0 | 0 | 0 | 0 | 0
8 | ჭერის კასეტური არხული ფანკოილები. კედლის ელექტრონული მართვის პულტით. Qსიც=5.1/6კვტ | ცალი | 1 | 11 | 0 | 0 | 0 | 0 | 0 | 0
9 | ჭერის კასეტური არხული ფანკოილები. კედლის ელექტრონული მართვის პულტით. Qსიც=6.1/7კვტ | ცალი | 1 | 3 | 0 | 0 | 0 | 0 | 0 | 0
10 | ჭერის უკორპუსო ფანკოილი. კედლის ელექტრონული მართვის პულტით Qსიც=0/1კვტ | ცალი | 1 | 14 | 0 | 0 | 0 | 0 | 0 | 0
11 | ჭერის უკორპუსო ფანკოილი. კედლის ელექტრონული მართვის პულტით Qსიც=1.1/3კვტ | ცალი | 1 | 40 | 0 | 0 | 0 | 0 | 0 | 0
12 | პოლიპროპილენის მილსადენი ფანკოილების სისტემისათვის Ø 20 | მეტრი | 1 | 85 | 0 | 0 | 0 | 0 | 0 | 0
13 | პოლიპროპილენის მილსადენი ფანკოილების სისტემისათვის Ø 25 | მეტრი | 1 | 170 | 0 | 0 | 0 | 0 | 0 | 0
14 | პოლიპროპილენის მილსადენი ფანკოილების სისტემისათვის Ø 32 | მეტრი | 1 | 440 | 0 | 0 | 0 | 0 | 0 | 0
15 | პოლიპროპილენის მილსადენი ფანკოილების სისტემისათვის Ø 40 | მეტრი | 1 | 200 | 0 | 0 | 0 | 0 | 0 | 0
16 | პოლიპროპილენის მილსადენი ფანკოილების სისტემისათვის Ø 50 | მეტრი | 1 | 120 | 0 | 0 | 0 | 0 | 0 | 0
17 | პოლიპროპილენის მილსადენი ფანკოილების სისტემისათვის Ø 63 | მეტრი | 1 | 240 | 0 | 0 | 0 | 0 | 0 | 0
18 | პოლიპროპილენის მილსადენი ფანკოილების სისტემისათვის Ø 75 | მეტრი | 1 | 170 | 0 | 0 | 0 | 0 | 0 | 0
19 | პოლიპროპილენის მილსადენი ფანკოილების სისტემისათვის Ø 90 | მეტრი | 1 | 100 | 0 | 0 | 0 | 0 | 0 | 0
20 | პოლიპროპილენის მილსადენი ფანკოილების სისტემისათვის Ø 110 | მეტრი | 1 | 10 | 0 | 0 | 0 | 0 | 0 | 0
21 | ფოლადის უნაკერო მილსადენი 159/4.5 | მეტრი | 1 | 60 | 0 | 0 | 0 | 0 | 0 | 0
22 | მილსადენის იზოლაცია არმაფლექსით d=16მმ Ø 20 | მ2 | 1 | 5 | 0 | 0 | 0 | 0 | 0 | 0
23 | მილსადენის იზოლაცია არმაფლექსით d=16მმ Ø 25 | მ2 | 1 | 13 | 0 | 0 | 0 | 0 | 0 | 0
24 | მილსადენის იზოლაცია არმაფლექსით d=16მმ Ø 32 | მ2 | 1 | 44 | 0 | 0 | 0 | 0 | 0 | 0
25 | მილსადენის იზოლაცია არმაფლექსით d=16მმ Ø 40 | მ2 | 1 | 25 | 0 | 0 | 0 | 0 | 0 | 0
26 | მილსადენის იზოლაცია არმაფლექსით d=16მმ Ø 50 | მ2 | 1 | 20 | 0 | 0 | 0 | 0 | 0 | 0
27 | მილსადენის იზოლაცია არმაფლექსით d=16მმ Ø 63 | მ2 | 1 | 48 | 0 | 0 | 0 | 0 | 0 | 0
28 | მილსადენის იზოლაცია არმაფლექსით d=16მმ Ø 75 | მ2 | 1 | 40 | 0 | 0 | 0 | 0 | 0 | 0
29 | მილსადენის იზოლაცია არმაფლექსით d=16მმ Ø 90 | მ2 | 1 | 28 | 0 | 0 | 0 | 0 | 0 | 0
30 | მილსადენის იზოლაცია არმაფლექსით d=16მმ Ø 110 | მ2 | 1 | 4 | 0 | 0 | 0 | 0 | 0 | 0
31 | ფოლადის მილსადენის იზოლაცია არმაფლექსით 159/4.5 | მ2 | 1 | 30 | 0 | 0 | 0 | 0 | 0 | 0
32 | დრენაჟის მილსადენი Ø 25 | მეტრი | 1 | 600 | 0 | 0 | 0 | 0 | 0 | 0
33 | დრენაჟის მილსადენი Ø 32 | მეტრი | 1 | 280 | 0 | 0 | 0 | 0 | 0 | 0
34 | დრენაჟის მილსადენი Ø 40 | მეტრი | 1 | 4 | 0 | 0 | 0 | 0 | 0 | 0
35 | გათბობის მილები Ø 25 | მეტრი | 1 | 60 | 0 | 0 | 0 | 0 | 0 | 0
36 | გათბობის მილები Ø 32 | მეტრი | 1 | 145 | 0 | 0 | 0 | 0 | 0 | 0
37 | სითბო-სიცივით მომაგარების გათბობის ტუმბო G=5m³/h P=4მ | ცალი | 1 | 2 | 0 | 0 | 0 | 0 | 0 | 0
38 | კონდიცირების კოლორიფელის ცხ.წყლით მომარაგების ტუმბო G=20.5m³/h P=6მ | ცალი | 1 | 2 | 0 | 0 | 0 | 0 | 0 | 0
39 | ქვაბის სისტემის ტუმბო G=17m³/h P=4მ | ცალი | 1 | 2 | 0 | 0 | 0 | 0 | 0 | 0
40 | ბოილერის ტუმბო G=5.7m³/h P=4მ | ცალი | 1 | 2 | 0 | 0 | 0 | 0 | 0 | 0
41 | III სართულის 4 მილოვანი სისტემის გათბობის ტუმბო G=0.6m³/h P=5მ | ცალი | 1 | 2 | 0 | 0 | 0 | 0 | 0 | 0
42 | ვენტილები ფანკოილებისათვის | ცალი | 1 | 264 | 0 | 0 | 0 | 0 | 0 | 0
43 | ხარჯის საბალანსო სარქველები Ø 32 | ცალი | 1 | 1 | 0 | 0 | 0 | 0 | 0 | 0
44 | ხარჯის საბალანსო სარქველები Ø 63 | ცალი | 1 | 1 | 0 | 0 | 0 | 0 | 0 | 0
45 | ხარჯის საბალანსო სარქველები Ø 75 | ცალი | 1 | 5 | 0 | 0 | 0 | 0 | 0 | 0
46 | ხარჯის საბალანსო სარქველები Ø 90 | ცალი | 1 | 2 | 0 | 0 | 0 | 0 | 0 | 0
47 | ურდულები ფანკოილების სისტემისათვის Ø 32 | ცალი | 1 | 5 | 0 | 0 | 0 | 0 | 0 | 0
48 | ურდულები ფანკოილების სისტემისათვის Ø 75 | ცალი | 1 | 8 | 0 | 0 | 0 | 0 | 0 | 0
49 | ურდულები ფანკოილების სისტემისათვის Ø 90 | ცალი | 1 | 6 | 0 | 0 | 0 | 0 | 0 | 0
50 | ურდულები ფანკოილების სისტემისათვის Ø 63 | ცალი | 1 | 7 | 0 | 0 | 0 | 0 | 0 | 0
51 | ურდულები ფანკოილების სისტემისათვის Ø 159/4.5 | ცალი | 1 | 2 | 0 | 0 | 0 | 0 | 0 | 0
52 | უკუსარქველი ფანკოილების სისტემისათვის Ø 32 | ცალი | 1 | 2 | 0 | 0 | 0 | 0 | 0 | 0
53 | უკუსარქველი ფანკოილების სისტემისათვის Ø 63 | ცალი | 1 | 3 | 0 | 0 | 0 | 0 | 0 | 0
54 | უკუსარქველი ფანკოილების სისტემისათვის Ø 75 | ცალი | 1 | 4 | 0 | 0 | 0 | 0 | 0 | 0
55 | უკუსარქველი ფანკოილების სისტემისათვის Ø 90 | ცალი | 1 | 4 | 0 | 0 | 0 | 0 | 0 | 0
56 | უკუსარქველი ფანკოილების სისტემისათვის Ø 133/4.5 | ცალი | 1 | 1 | 0 | 0 | 0 | 0 | 0 | 0
57 | ჩილერის შემკრებ-გამანაწილებელი სავარცხელა Ø 250 L=1m | ცალი | 1 | 1 | 0 | 0 | 0 | 0 | 0 | 0
58 | ჰაერსატარი მოთუთიებული ფურცლოვანი ფოლადისაგან ფანკოილებისათვის | მ2 | 1 | 300 | 0 | 0 | 0 | 0 | 0 | 0
59 | ჰაერსატარის იზოლაცია 10მმ | მ2 | 1 | 300 | 0 | 0 | 0 | 0 | 0 | 0
60 | სავენტილაციო გისოსი 200X100 | ცალი | 1 | 28 | 0 | 0 | 0 | 0 | 0 | 0
61 | სავენტილაციო გისოსი 400X100 | ცალი | 1 | 76 | 0 | 0 | 0 | 0 | 0 | 0
61 | ავტომატური ჰაერგამშვები (ვანტუზი) | ცალი | 1 | 2 | 0 | 0 | 0 | 0 | 0 | 0
62 | მულტი სპლიტი | ცალი | 1 | 3 | 0 | 0 | 0 | 0 | 0 | 0
63 | სპლიტი კასეტური | ცალი | 1 | 2 | 0 | 0 | 0 | 0 | 0 | 0
[6 empty] | 0 |  | 0
[6 empty] | Transportation Costs: | 0% |  | 0
[6 empty] | Sub Total |  |  | 0
[6 empty] | Overhead Costs: | 0% | 1 | 0
[6 empty] | Sub-Total |  |  | 0
[6 empty] | Profit: | 0% |  | 0
[6 empty] | Sub-Total |  |  | 0
[6 empty] | VAT | 18% |  | 0
[6 empty] | GRAND TOTAL | USD |  | 0

## 4. კანალიზაცია
4- კანალიზაცია | [6 empty] | TOTAL VALUE
[7 empty] | USD | GEL | RATE
[7 empty] | 0 | 0 | 1
No | Description | Unit | Quantity |  | Material |  | Labor |  | TOTAL PER ITEM | COST PER UNIT | Unit Price Material | Unit Price Labor | Manufacturer brand name | NOTE
|  |  | Normative Ratio | Total | Unit Price | Total | Unit Price | Total
1 | 3 | 4 | 5 | 6 | 7 | 8 | 9 | 10 | 11 | 13 | 14 | 15 | 16 | 17
ცივი წყალსადენის მასალათა სპეციფიკაცია (შიდა)
1 | ცივი წყლის მილი პოლიპროპილენის d=50 | მ | 1 | 120 | 0 | 0 | 0 | 0 | 0 | 0
2 | ცივი წყლის მილი პოლიპროპილენის d=40 | მ | 1 | 10 | 0 | 0 | 0 | 0 | 0 | 0
3 | ცივი წყლის მილი პოლიპროპილენის d=32 | მ | 1 | 15 | 0 | 0 | 0 | 0 | 0 | 0
4 | ცივი წყლის მილი პოლიპროპილენის d=25 | მ | 1 | 18 | 0 | 0 | 0 | 0 | 0 | 0
5 | ცივი წყლის მილი პოლიპროპილენის d=20 | მ | 1 | 40 | 0 | 0 | 0 | 0 | 0 | 0
6 | ცივი წყლის მილი პოლიპროპილენის d=15 | მ | 1 | 453 | 0 | 0 | 0 | 0 | 0 | 0
7 | ცხელი წყლის მილი პოლიპროპილენის d=50 | მ | 1 | 12 | 0 | 0 | 0 | 0 | 0 | 0
8 | ცხელი წყლის მილი პოლიპროპილენის d=40 | მ | 1 | 25 | 0 | 0 | 0 | 0 | 0 | 0
9 | ცხელი წყლის მილი პოლიპროპილენის d=32 | მ | 1 | 35 | 0 | 0 | 0 | 0 | 0 | 0
10 | ცხელი წყლის მილი პოლიპროპილენის d=25 | მ | 1 | 15 | 0 | 0 | 0 | 0 | 0 | 0
11 | ცხელი წყლის მილი პოლიპროპილენის d=20 | მ | 1 | 45 | 0 | 0 | 0 | 0 | 0 | 0
12 | ცხელი წყლის მილი პოლიპროპილენის d=15 | მ | 1 | 324 | 0 | 0 | 0 | 0 | 0 | 0
13 | წყლის მილი ფოლადის d=80 | მ | 1 | 120 | 0 | 0 | 0 | 0 | 0 | 0
14 | წყლის მილი ფოლადის d=50 | მ | 1 | 80 | 0 | 0 | 0 | 0 | 0 | 0
15 | სახანძრო ვენტილი შლანგით L=25მ კარადაში | ცალი | 1 | 14 | 0 | 0 | 0 | 0 | 0 | 0
16 | ტუმბო Q=51.9მ3/სთ H=16მ | ცალი | 1 | 2 | 0 | 0 | 0 | 0 | 0 | 0
17 | სასმელ სამეურნეო ტუმბო Q=2.6მ3/სთ H=12მ | ცალი | 1 | 2 | 0 | 0 | 0 | 0 | 0 | 0
18 | ტუმბო დიონიზირებული წყლისთვის Q=1.3მ3/სთ H=8მ | ცალი | 1 | 2 | 0 | 0 | 0 | 0 | 0 | 0
19 | ურდული d=80 | ცალი | 1 | 5 | 0 | 0 | 0 | 0 | 0 | 0
19 | ვენტილი d=50 | ცალი | 1 | 10 | 0 | 0 | 0 | 0 | 0 | 0
20 | ვენტილი d=40 | ცალი | 1 | 1 | 0 | 0 | 0 | 0 | 0 | 0
21 | ვენტილი d=32 | ცალი | 1 | 3 | 0 | 0 | 0 | 0 | 0 | 0
21 | ვენტილი d=25 | ცალი | 1 | 16 | 0 | 0 | 0 | 0 | 0 | 0
22 | ვენტილი d=20 | ცალი | 1 | 15 | 0 | 0 | 0 | 0 | 0 | 0
23 | ვენტილი d=15 | ცალი | 1 | 187 | 0 | 0 | 0 | 0 | 0 | 0
20 | ხელსაბანი შემრევით | ცალი | 1 | 30 | 0 | 0 | 0 | 0 | 0 | 0
21 | ონკანი დიონიზირებული წყლისთვის | ცალი | 1 | 46 | 0 | 0 | 0 | 0 | 0 | 0
22 | ფასონური ნაწილები d=50/30 | ცალი | 1 | 94 | 0 | 0 | 0 | 0 | 0 | 0
23 | ფასონური ნაწილები d=25/15 | ცალი | 1 | 210 | 0 | 0 | 0 | 0 | 0 | 0
24 | ქუროები d=50/30 | ცალი | 1 | 38 | 0 | 0 | 0 | 0 | 0 | 0
24 | ქუროები d=25/15 | ცალი | 1 | 125 | 0 | 0 | 0 | 0 | 0 | 0
25 | სამაგრები | ცალი | 1 | 163 | 0 | 0 | 0 | 0 | 0 | 0
26 | მილების იზოლაცია (ცხელი) | ცალი | 1 | 456 | 0 | 0 | 0 | 0 | 0 | 0
27 | სახანძრო რეზერვუარი V=50მ3 | ცალი | 1 | 1 | 0 | 0 | 0 | 0 | 0 | 0
28 | სასმელი წყლის რეზერვუარი V=20მ3 | ცალი | 1 | 1 | 0 | 0 | 0 | 0 | 0 | 0
29 | უკუ სარქველი d=80 | ცალი | 1 | 4 | 0 | 0 | 0 | 0 | 0 | 0
30 | უკუ სარქველი d=50 | ცალი | 1 | 4 | 0 | 0 | 0 | 0 | 0 | 0
31 | ავზი დიონიზირებული წყლისთვის V=1.3მ3 | ცალი | 1 | 1 | 0 | 0 | 0 | 0 | 0 | 0
32 | ფილტრები ლაბორატორიულ დანადგარებთან | ცალი | 1 | 9 | 0 | 0 | 0 | 0 | 0 | 0
წყალსადენი (გარე ქსელი)
33 | წყლის მილი ფოლადის d=80 | მ | 1 | 20 | 0 | 0 | 0 | 0 | 0 | 0
34 | წყლის მილი ფოლადის d=50 | მ | 1 | 30 | 0 | 0 | 0 | 0 | 0 | 0
35 | ურდული d=80 | ცალი | 1 | 1 | 0 | 0 | 0 | 0 | 0 | 0
35 | ვენტილი d=50 | ცალი | 1 | 2 | 0 | 0 | 0 | 0 | 0 | 0
35 | წყალსადენის ჭა აგურის ხუფით 1x1x1.2 | ცალი | 1 | 2 | 0 | 0 | 0 | 0 | 0 | 0
36 | მიერთება არსებულ ქსელთან | ადგ | 1 | 3 | 0 | 0 | 0 | 0 | 0 | 0
37 | მიწის ამოღება | მ3 | 1 | 50 | 0 | 0 | 0 | 0 | 0 | 0
38 | მიწის მიყრა | მ3 | 1 | 40 | 0 | 0 | 0 | 0 | 0 | 0
39 | მიწის გატანა | მ3 | 1 | 10 | 0 | 0 | 0 | 0 | 0 | 0
40 | ქვიშის ფენა მილის ქვეშ | მ3 | 1 | 5 | 0 | 0 | 0 | 0 | 0 | 0
კანალიზაცია
41 | პლასტმასის კანალიზაციის მილი d=150 | მ | 1 | 1 | 0 | 0 | 0 | 0 | 0 | 0
42 | პლასტმასის კანალიზაციის მილი d=100 | მ | 1 | 530 | 0 | 0 | 0 | 0 | 0 | 0
43 | პლასტმასის კანალიზაციის მილი d=75 | მ | 1 | 89 | 0 | 0 | 0 | 0 | 0 | 0
44 | პლასტმასის კანალიზაციის მილი d=50 | მ | 1 | 374 | 0 | 0 | 0 | 0 | 0 | 0
45 | სამკაპი 150/100 | ცალი | 1 | 4 | 0 | 0 | 0 | 0 | 0 | 0
46 | სამკაპი 100/100 | ცალი | 1 | 65 | 0 | 0 | 0 | 0 | 0 | 0
47 | სამკაპი 100/50 | ცალი | 1 | 38 | 0 | 0 | 0 | 0 | 0 | 0
48 | სამკაპი 75/50 | ცალი | 1 | 22 | 0 | 0 | 0 | 0 | 0 | 0
49 | სამკაპი 50/50 | ცალი | 1 | 164 | 0 | 0 | 0 | 0 | 0 | 0
50 | დამხშობი d=100 | ცალი | 1 | 2 | 0 | 0 | 0 | 0 | 0 | 0
51 | მუხლი d=150 | ცალი | 1 | 2 | 0 | 0 | 0 | 0 | 0 | 0
52 | მუხლი d=100 | ცალი | 1 | 68 | 0 | 0 | 0 | 0 | 0 | 0
53 | მუხლი d=75 | ცალი | 1 | 16 | 0 | 0 | 0 | 0 | 0 | 0
54 | მუხლი d=50 | ცალი | 1 | 158 | 0 | 0 | 0 | 0 | 0 | 0
55 | რევიზია d=100 | ცალი | 1 | 11 | 0 | 0 | 0 | 0 | 0 | 0
56 | ტრაპი d=100 | ცალი | 1 | 2 | 0 | 0 | 0 | 0 | 0 | 0
57 | ტრაპი d=50 | ცალი | 1 | 38 | 0 | 0 | 0 | 0 | 0 | 0
58 | საქვეში | ცალი | 1 | 4 | 0 | 0 | 0 | 0 | 0 | 0
59 | უნიტაზი ჩამრეცხი ავზით | ცალი | 1 | 20 | 0 | 0 | 0 | 0 | 0 | 0
60 | პისუარი | ცალი | 1 | 1 | 0 | 0 | 0 | 0 | 0 | 0
61 | გადამყვანი 150/100 | ცალი | 1 | 1 | 0 | 0 | 0 | 0 | 0 | 0
62 | გადამყვანი 100/50 | ცალი | 1 | 19 | 0 | 0 | 0 | 0 | 0 | 0
63 | გადამყვანი 75/50 | ცალი | 1 | 4 | 0 | 0 | 0 | 0 | 0 | 0
64 | ჯვარედი 100/100 | ცალი | 1 | 7 | 0 | 0 | 0 | 0 | 0 | 0
65 | ჯვარედი 100/50 | ცალი | 1 | 2 | 0 | 0 | 0 | 0 | 0 | 0
66 | ჯვარედი 75/75 | ცალი | 1 | 4 | 0 | 0 | 0 | 0 | 0 | 0
67 | ქოლგა d=150 | ცალი | 1 | 1 | 0 | 0 | 0 | 0 | 0 | 0
68 | სამაგრები | ცალი | 1 | 238 | 0 | 0 | 0 | 0 | 0 | 0
69 | ქუროები | ცალი | 1 | 238 | 0 | 0 | 0 | 0 | 0 | 0
კანალიზაცია (გარე ქსელი)
70 | პლასტმასის კანალიზაციის მილი d=100 | მ | 1 | 160 | 0 | 0 | 0 | 0 | 0 | 0
71 | კალანიზაციის ჭა რკ.ბ.რგოლებისაგან H=5.7 (არსებულ ქსელზე) d=1000 | ცალი | 1 | 1 | 0 | 0 | 0 | 0 | 0 | 0
72 | კალანიზაციის ჭა რკ.ბ.რგოლებისაგან H=2.0/1.4 d=1000 | ცალი | 1 | 3 | 0 | 0 | 0 | 0 | 0 | 0
73 | კალანიზაციის ჭა რკ.ბ.რგოლებისაგან H=1/1.2 d=1000 | ცალი | 1 | 6 | 0 | 0 | 0 | 0 | 0 | 0
74 | თუჯის ხუფი d=750 | ცალი | 1 | 10 | 0 | 0 | 0 | 0 | 0 | 0
75 | მიერთება არსებულ ქსელთან | ადგ | 1 | 4 | 0 | 0 | 0 | 0 | 0 | 0
76 | მიწის ამოღება | მ3 | 1 | 170 | 0 | 0 | 0 | 0 | 0 | 0
77 | მიწის მიყრა | მ3 | 1 | 155 | 0 | 0 | 0 | 0 | 0 | 0
78 | მიწის გატანა | მ3 | 1 | 15 | 0 | 0 | 0 | 0 | 0 | 0
79 | ქვიშის ფენა მილის ქვეშ | მ3 | 1 | 16 | 0 | 0 | 0 | 0 | 0 | 0
[6 empty] | 0 |  | 0
[6 empty] | Transportation Costs: | 0% |  | 0
[6 empty] | Sub Total |  |  | 0
[6 empty] | Overhead Costs: | 0% |  | 0
[6 empty] | Sub-Total |  |  | 0
[6 empty] | Profit: | 0% |  | 0
[6 empty] | Sub-Total |  |  | 0
[6 empty] | VAT | 18% |  | 0
[6 empty] | GRAND TOTAL | USD |  | 0

## 5. სახანძრო უსაფრთხოება
5- სახანძრო უსაფრთხოება | [6 empty] | TOTAL VALUE
[7 empty] | USD | GEL | RATE
[7 empty] | 0 | 0 | 1
No | Description | Unit | Quantity |  | Material |  | Labor |  | TOTAL PER ITEM | COST PER UNIT | Unit Price Material | Unit Price Labor | Manufacturer brand name | NOTE
|  |  | Normative Ratio | Total | Unit Price | Total | Unit Price | Total
1 | 3 | 4 | 5 | 6 | 7 | 8 | 9 | 10 | 11 | 13 | 14 | 15 | 16 | 17
1 | ტუმბო Q=42ლ/წმ H=33მ P=22კვტ | კომპ | 1 | 2 | 0 | 0 | 0 | 0 | 0 | 0
2 | ჟოკეი ტუმბო Q=1.6ლ/წმ H=40მ P=2.2კვტ | კომპ | 1 | 1 | 0 | 0 | 0 | 0 | 0 | 0
3 | საკონტროლო სასიგნალო სარქველი დაყოვნების კამერით Dn150 | კომპ | 1 | 1 | 0 | 0 | 0 | 0 | 0 | 0
4 | საკონტროლო სასიგნალო სარქველი დაყოვნების კამერით Dn80 | კომპ | 1 | 1 | 0 | 0 | 0 | 0 | 0 | 0
5 | ფოლადის მილი Dn200 | მეტრი | 1 | 8 | 0 | 0 | 0 | 0 | 0 | 0
6 | ფოლადის მილი Dn150 | მეტრი | 1 | 25 | 0 | 0 | 0 | 0 | 0 | 0
7 | ფოლადის მილი Dn125 | მეტრი | 1 | 4 | 0 | 0 | 0 | 0 | 0 | 0
8 | ფოლადის მილი Dn100 | მეტრი | 1 | 3 | 0 | 0 | 0 | 0 | 0 | 0
9 | ფოლადის მილი Dn80 | მეტრი | 1 | 30 | 0 | 0 | 0 | 0 | 0 | 0
10 | ფოლადის მილი Dn40 | მეტრი | 1 | 12 | 0 | 0 | 0 | 0 | 0 | 0
11 | ფოლადის მილი Dn18 | მეტრი | 1 | 20 | 0 | 0 | 0 | 0 | 0 | 0
12 | ფოლადის მილი Dn150 | მეტრი | 1 | 20 | 0 | 0 | 0 | 0 | 0 | 0
13 | სოლისებრი ურდული Dn200 | ცალი | 1 | 2 | 0 | 0 | 0 | 0 | 0 | 0
14 | სოლისებრი ურდული Dn150 | მეტრი | 1 | 2 | 0 | 0 | 0 | 0 | 0 | 0
15 | სოლისებრი ურდული Dn100 | მეტრი | 1 | 1 | 0 | 0 | 0 | 0 | 0 | 0
16 | სოლისებრი ურდული Dn80 | ცალი | 1 | 1 | 0 | 0 | 0 | 0 | 0 | 0
17 | სოლისებრი ურდული პოზიციის ელექტრონული ინდიკატორით Dn150 | ცალი | 1 | 1 | 0 | 0 | 0 | 0 | 0 | 0
18 | სოლისებრი ურდული პოზიციის ელექტრონული ინდიკატორით Dn80 | ცალი | 1 | 1 | 0 | 0 | 0 | 0 | 0 | 0
19 | ურდული პოზიციის ელექტრონული ინდიკატორით Dn200 (Buterfly valve) | ცალი | 1 | 3 | 0 | 0 | 0 | 0 | 0 | 0
20 | ურდული პოზიციის ელექტრონული ინდიკატორით Dn150 (Buterfly valve) | ცალი | 1 | 5 | 0 | 0 | 0 | 0 | 0 | 0
21 | ურდული პოზიციის ელექტრონული ინდიკატორით Dn125 (Buterfly valve) | ცალი | 1 | 3 | 0 | 0 | 0 | 0 | 0 | 0
22 | ურდული პოზიციის ელექტრონული ინდიკატორით Dn80 (Buterfly valve) | ცალი | 1 | 1 | 0 | 0 | 0 | 0 | 0 | 0
23 | უკუსარქველი Dn150 | ცალი | 1 | 2 | 0 | 0 | 0 | 0 | 0 | 0
24 | უკუსარქველი Dn80 | ცალი | 1 | 1 | 0 | 0 | 0 | 0 | 0 | 0
25 | უკუსარქველი Dn40 | ცალი | 1 | 1 | 0 | 0 | 0 | 0 | 0 | 0
26 | ექსცენტრული გადამყვანი Dn100/200 | ცალი | 1 | 2 | 0 | 0 | 0 | 0 | 0 | 0
27 | ექსცენტრული გადამყვანი Dn80/150 | ცალი | 1 | 2 | 0 | 0 | 0 | 0 | 0 | 0
28 | ელასტიური კომპენსატორი Dn200 Pn16 | ცალი | 1 | 2 | 0 | 0 | 0 | 0 | 0 | 0
29 | ელასტიური კომპენსატორი Dn150 Pn16 | ცალი | 1 | 2 | 0 | 0 | 0 | 0 | 0 | 0
30 | ვენტურის წყალმზომი Dn125 Pn16 | კომპ | 1 | 1 | 0 | 0 | 0 | 0 | 0 | 0
31 | ფოლადის სამკაპი Dn200 | ცალი | 1 | 2 | 0 | 0 | 0 | 0 | 0 | 0
32 | ფოლადის სამკაპი Dn150 | ცალი | 1 | 3 | 0 | 0 | 0 | 0 | 0 | 0
33 | ფოლადის სამკაპი Dn150/125 | ცალი | 1 | 2 | 0 | 0 | 0 | 0 | 0 | 0
34 | ფოლადის სამკაპი Dn150/80 | ცალი | 1 | 2 | 0 | 0 | 0 | 0 | 0 | 0
35 | ფოლადის სამკაპი Dn125 | ცალი | 1 | 1 | 0 | 0 | 0 | 0 | 0 | 0
36 | ფოლადის სამკაპი Dn40 | ცალი | 1 | 1 | 0 | 0 | 0 | 0 | 0 | 0
37 | ფოლადის მუხლი Dn200 | ცალი | 1 | 4 | 0 | 0 | 0 | 0 | 0 | 0
38 | ფოლადის მუხლი Dn150 | ცალი | 1 | 14 | 0 | 0 | 0 | 0 | 0 | 0
39 | ფოლადის მუხლი Dn125 | ცალი | 1 | 4 | 0 | 0 | 0 | 0 | 0 | 0
40 | ფოლადის მუხლი Dn100 | ცალი | 1 | 1 | 0 | 0 | 0 | 0 | 0 | 0
41 | ფოლადის მუხლი Dn80 | ცალი | 1 | 9 | 0 | 0 | 0 | 0 | 0 | 0
42 | ფოლადის მილტუჩი Dn200 | ცალი | 1 | 17 | 0 | 0 | 0 | 0 | 0 | 0
43 | ფოლადის მილტუჩი Dn150 | ცალი | 1 | 42 | 0 | 0 | 0 | 0 | 0 | 0
44 | ფოლადის მილტუჩი Dn125 | ცალი | 1 | 18 | 0 | 0 | 0 | 0 | 0 | 0
45 | ფოლადის მილტუჩი Dn100 | ცალი | 1 | 2 | 0 | 0 | 0 | 0 | 0 | 0
46 | ფოლადის მილტუჩი Dn80 | ცალი | 1 | 8 | 0 | 0 | 0 | 0 | 0 | 0
47 | აირგამშვები ონკანი Dn25 | ცალი | 1 | 2 | 0 | 0 | 0 | 0 | 0 | 0
48 | მანომეტრი Dn15 | ცალი | 1 | 2 | 0 | 0 | 0 | 0 | 0 | 0
49 | სამსვლიანი ონკანი Dn15 | ცალი | 1 | 2 | 0 | 0 | 0 | 0 | 0 | 0
50 | დიაფრაგმული ავზი 500ლ | ცალი | 1 | 1 | 0 | 0 | 0 | 0 | 0 | 0
51 | სფერული ვენტილი Dn40 | ცალი | 1 | 5 | 0 | 0 | 0 | 0 | 0 | 0
52 | სახანძრო მანქანის მისაერთებელი თავი Dn80 | ცალი | 1 | 1 | 0 | 0 | 0 | 0 | 0 | 0
53 | მონორელსი ტვირთამწეობით - 1ტ. | კომპ | 1 | 1 | 0 | 0 | 0 | 0 | 0 | 0
54 | სასტარტო მოდული | კომპ | 1 | 1 | 0 | 0 | 0 | 0 | 0 | 0
55 | ელექტროკონტაქტური მანომეტრი რეგულირებადი ჩამრთველით (5-15 ბარი) | კომპ | 1 | 5 | 0 | 0 | 0 | 0 | 0 | 0
56 | მანომეტრი | კომპ | 1 | 5 | 0 | 0 | 0 | 0 | 0 | 0
57 | სამსვლიანი ონკანი Dn15 | ცალი | 1 | 5 | 0 | 0 | 0 | 0 | 0 | 0
58 | ფოლადის მილი Dn15 | მეტრი | 1 | 25 | 0 | 0 | 0 | 0 | 0 | 0
59 | დრენაჟის ტუმბო Q=5ლ/წმ H=10მ P=3კვტ | კომპ | 1 | 1 | 0 | 0 | 0 | 0 | 0 | 0
60 | პოლიეთილენის მილი Ø 75 | მეტრი | 1 | 50 | 0 | 0 | 0 | 0 | 0 | 0
61 | ვენტილი Ø 75 | ცალი | 1 | 1 | 0 | 0 | 0 | 0 | 0 | 0
62 | უკუსარქველი Ø 75 | ცალი | 1 | 1 | 0 | 0 | 0 | 0 | 0 | 0
63 | პოლიეთილენის მუხლი Ø 75 | ცალი | 1 | 2 | 0 | 0 | 0 | 0 | 0 | 0
64 | ფოლადის მილი Dn150 | მეტრი | 1 | 6 | 0 | 0 | 0 | 0 | 0 | 0
65 | ფოლადის მილი Dn100 | მეტრი | 1 | 20 | 0 | 0 | 0 | 0 | 0 | 0
66 | ფოლადის მუხლი Dn150 | ცალი | 1 | 3 | 0 | 0 | 0 | 0 | 0 | 0
67 | ფოლადის მუხლი Dn100 | ცალი | 1 | 2 | 0 | 0 | 0 | 0 | 0 | 0
68 | ფოლადის მილტუჩი Dn200 | ცალი | 1 | 4 | 0 | 0 | 0 | 0 | 0 | 0
69 | ფოლადის მილტუჩი Dn150 | ცალი | 1 | 2 | 0 | 0 | 0 | 0 | 0 | 0
70 | ფოლადის მილტუჩი Dn125 | ცალი | 1 | 2 | 0 | 0 | 0 | 0 | 0 | 0
71 | ფოლადის მილტუჩი Dn100 | ცალი | 1 | 4 | 0 | 0 | 0 | 0 | 0 | 0
72 | თუჯის ხუფი ჩარჩოთი Dn700 | კომპ | 1 | 2 | 0 | 0 | 0 | 0 | 0 | 0
პირველი სართლის სპეციფიკაცია
1 | ფოლადის მილი Dn150 | მეტრი | 1 | 6 | 0 | 0 | 0 | 0 | 0 | 0
2 | ფოლადის მილი Dn100 | მეტრი | 1 | 20 | 0 | 0 | 0 | 0 | 0 | 0
3 | ფოლადის მილი Dn80 | მეტრი | 1 | 6 | 0 | 0 | 0 | 0 | 0 | 0
4 | ფოლადის მილი Dn50 | მეტრი | 1 | 20 | 0 | 0 | 0 | 0 | 0 | 0
5 | ფოლადის მილი Dn40 | მეტრი | 1 | 20 | 0 | 0 | 0 | 0 | 0 | 0
6 | ფოლადის მილი Dn32 | მეტრი | 1 | 6 | 0 | 0 | 0 | 0 | 0 | 0
7 | ფოლადის მილი Dn25 | მეტრი | 1 | 20 | 0 | 0 | 0 | 0 | 0 | 0
8 | ფოლადის სამკაპი 150 | ცალი | 1 | 2 | 0 | 0 | 0 | 0 | 0 | 0
9 | ფოლადის სამკაპი 150/100 | ცალი | 1 | 3 | 0 | 0 | 0 | 0 | 0 | 0
10 | ფოლადის სამკაპი 150/40 | ცალი | 1 | 2 | 0 | 0 | 0 | 0 | 0 | 0
11 | ფოლადის სამკაპი 100/80 | ცალი | 1 | 2 | 0 | 0 | 0 | 0 | 0 | 0
12 | ფოლადის სამკაპი 100/50 | ცალი | 1 | 1 | 0 | 0 | 0 | 0 | 0 | 0
13 | ფოლადის სამკაპი 100/40 | ცალი | 1 | 1 | 0 | 0 | 0 | 0 | 0 | 0
14 | ფოლადის სამკაპი 80/40 | ცალი | 1 | 2 | 0 | 0 | 0 | 0 | 0 | 0
15 | ფოლადის სამკაპი 80/32 | ცალი | 1 | 3 | 0 | 0 | 0 | 0 | 0 | 0
16 | ფოლადის სამკაპი 50/40 | ცალი | 1 | 2 | 0 | 0 | 0 | 0 | 0 | 0
17 | ფოლადის სამკაპი 50/32 | ცალი | 1 | 2 | 0 | 0 | 0 | 0 | 0 | 0
18 | ფოლადის სამკაპი 40 | ცალი | 1 | 1 | 0 | 0 | 0 | 0 | 0 | 0
19 | ფოლადის სამკაპი 32 | ცალი | 1 | 1 | 0 | 0 | 0 | 0 | 0 | 0
20 | ფოლადის სამკაპი 32/25 | ცალი | 1 | 1 | 0 | 0 | 0 | 0 | 0 | 0
21 | ფოლადის სამკაპი 25 | ცალი | 1 | 1 | 0 | 0 | 0 | 0 | 0 | 0
22 | გადამყვანი 150/100 | ცალი | 1 | 3 | 0 | 0 | 0 | 0 | 0 | 0
23 | გადამყვანი 80/50 | ცალი | 1 | 3 | 0 | 0 | 0 | 0 | 0 | 0
24 | გადამყვანი 50/32 | ცალი | 1 | 3 | 0 | 0 | 0 | 0 | 0 | 0
25 | გადამყვანი 40/32 | ცალი | 1 | 3 | 0 | 0 | 0 | 0 | 0 | 0
26 | გადამყვანი 40/25 | ცალი | 1 | 3 | 0 | 0 | 0 | 0 | 0 | 0
27 | გადამყვანი 32/25 | ცალი | 1 | 3 | 0 | 0 | 0 | 0 | 0 | 0
28 | გადამყვანი 25/15 | ცალი | 1 | 3 | 0 | 0 | 0 | 0 | 0 | 0
29 | დამხშობი სარქველი 25 | ცალი | 1 | 3 | 0 | 0 | 0 | 0 | 0 | 0
30 | მუხლი 150 | ცალი | 1 | 14 | 0 | 0 | 0 | 0 | 0 | 0
31 | მუხლი 100 | ცალი | 1 | 14 | 0 | 0 | 0 | 0 | 0 | 0
32 | მუხლი 80 | ცალი | 1 | 14 | 0 | 0 | 0 | 0 | 0 | 0
33 | მუხლი 50 | ცალი | 1 | 14 | 0 | 0 | 0 | 0 | 0 | 0
34 | მუხლი 32 | ცალი | 1 | 14 | 0 | 0 | 0 | 0 | 0 | 0
35 | მუხლი 25 | ცალი | 1 | 14 | 0 | 0 | 0 | 0 | 0 | 0
36 | წამგვარი 125 | ცალი | 1 | 14 | 0 | 0 | 0 | 0 | 0 | 0
37 | წამგვარი 100 | ცალი | 1 | 14 | 0 | 0 | 0 | 0 | 0 | 0
38 | წამგვარი 80 | ცალი | 1 | 14 | 0 | 0 | 0 | 0 | 0 | 0
39 | წამგვარი 65 | ცალი | 1 | 14 | 0 | 0 | 0 | 0 | 0 | 0
40 | წამგვარი 32 | ცალი | 1 | 14 | 0 | 0 | 0 | 0 | 0 | 0
41 | სეისმური სამაგრი ოთხ მიმართულებიანი 150 | ცალი | 1 | 1 | 0 | 0 | 0 | 0 | 0 | 0
42 | სეისმური სამაგრი ოთხ მიმართულებიანი კომბინირებული (გრძივი+განივი) 150 | ცალი | 1 | 1 | 0 | 0 | 0 | 0 | 0 | 0
43 | სეისმური სამაგრი ოთხ მიმართულებიანი კომბინირებული (გრძივი+განივი) 100 | ცალი | 1 | 5 | 0 | 0 | 0 | 0 | 0 | 0
44 | სეისმური სამაგრი განივი 100 | ცალი | 1 | 3 | 0 | 0 | 0 | 0 | 0 | 0
45 | მილის რეგულარული სამაგრი 150 | ცალი | 1 | 2 | 0 | 0 | 0 | 0 | 0 | 0
46 | მილის რეგულარული სამაგრი 100 | ცალი | 1 | 2 | 0 | 0 | 0 | 0 | 0 | 0
47 | მილის რეგულარული სამაგრი 80 | ცალი | 1 | 2 | 0 | 0 | 0 | 0 | 0 | 0
48 | მილის რეგულარული სამაგრი 50 | ცალი | 1 | 2 | 0 | 0 | 0 | 0 | 0 | 0
49 | მილის რეგულარული სამაგრი 32 | ცალი | 1 | 2 | 0 | 0 | 0 | 0 | 0 | 0
50 | მილის რეგულარული სამაგრი 25 | ცალი | 1 | 2 | 0 | 0 | 0 | 0 | 0 | 0
51 | სპრინკლერი(სტანდარტული რეაგირების, ქვედა როზეტით, სტანდარტული დაფარვის, 68° K=115) 12 | ცალი | 1 | 1 | 0 | 0 | 0 | 0 | 0 | 0
52 | სახანძრო კარადა Dn50 ონკანით L=20მ შლანგით | კომპ | 1 | 2 | 0 | 0 | 0 | 0 | 0 | 0
53 | სისტემის დამცლელი (გამრეცხი) ვენტილი სახანძრო შლანგის შემაერთებლით 50 | ცალი | 1 | 2 | 0 | 0 | 0 | 0 | 0 | 0
54 | ნაკადის რელეს ტესტირების კვანძი Dn25 ვენტილით, დიაფრაგმით K=115, მანომეტრით 0-16 ბარი, ორი 25მმ ვენტილით | ცალი | 1 | 4 | 0 | 0 | 0 | 0 | 0 | 0
55 | ნაკადის რელე 150 | ცალი | 1 | 1 | 0 | 0 | 0 | 0 | 0 | 0
56 | ურდული პოზიციის ელექტრონული ინდიკატორით Dn150 (Buterfly valve) | ცალი | 1 | 1 | 0 | 0 | 0 | 0 | 0 | 0
57 | დრენაჟის ტუმბო Q=5ლ/წმ H=10მ P=3კვტ | კომპ | 1 | 1 | 0 | 0 | 0 | 0 | 0 | 0
58 | პოლიეთილენის მილი Ø 75 | მეტრი | 1 | 50 | 0 | 0 | 0 | 0 | 0 | 0
59 | ვენტილი Ø 75 | ცალი | 1 | 1 | 0 | 0 | 0 | 0 | 0 | 0
60 | უკუსარქველი Ø 75 | ცალი | 1 | 1 | 0 | 0 | 0 | 0 | 0 | 0
61 | პოლიეთილენის მუხლი Ø 75 | ცალი | 1 | 2 | 0 | 0 | 0 | 0 | 0 | 0
62 | ფოლადის მილების შეღებვა ზეთის საღებავით | მ2 | 1 | 1 | 0 | 0 | 0 | 0 | 0 | 0
[6 empty] | 0 |  | 0
[6 empty] | Transportation Costs: | 0% |  | 0
[6 empty] | Sub Total |  |  | 0
[6 empty] | Overhead Costs: | 0% |  | 0
[6 empty] | Sub-Total |  |  | 0
[6 empty] | Profit: | 0% |  | 0
[6 empty] | Sub-Total |  |  | 0
[6 empty] | VAT | 18% |  | 0
[6 empty] | GRAND TOTAL | USD |  | 0

## 6. სუსტი დენები
6-სუსტი დენები | [6 empty] | TOTAL VALUE
[7 empty] | USD | GEL | RATE
[7 empty] | 0 | 0 | 1
No | Description | Unit | Quantity |  | Material |  | Labor |  | TOTAL PER ITEM | COST PER UNIT | Unit Price Material | Unit Price Labor | Manufacturer brand name | NOTE
|  |  | Normative Ratio | Total | Unit Price | Total | Unit Price | Total
1 | 3 | 4 | 5 | 6 | 7 | 8 | 9 | 10 | 11 | 13 | 14 | 15 | 16 | 17
კომპიუტერული ქსელი
1 | 42U სახანძრო კარადა პერფორმირებული წინა კარით 800x1000 19° ინჯიანი, სავენტილაციო ბლოკით | კომპლექტი | 1 | 1 | 0 | 0 | 0 | 0 | 0 | 0
2 | საკომუნიკაციო კარადა 19° ინჯიანი 26U | კომპლექტი | 1 | 1 | 0 | 0 | 0 | 0 | 0 | 0
3 | საკომუნიკაციო კარადა 19° ინჯიანი 26U | კომპლექტი | 1 | 3 | 0 | 0 | 0 | 0 | 0 | 0
4 | 48 პორტიანი IP სერვი ქსელი კომპიუტერული POE მხარდაჭერით | ცალი | 1 | 1 | 0 | 0 | 0 | 0 | 0 | 0
5 | CAT6 - 24xRJ-45 პაჩპანელი | ცალი | 1 | 13 | 0 | 0 | 0 | 0 | 0 | 0
6 | პაჩ-ქორდი Ri-45 05მ | ცალი | 1 | 130 | 0 | 0 | 0 | 0 | 0 | 0
7 | WiFi | ცალი | 1 | 9 | 0 | 0 | 0 | 0 | 0 | 0
8 | UPS | ცალი | 1 | 1 | 0 | 0 | 0 | 0 | 0 | 0
9 | ქსელის როზეტი 2xRJ-45 CAT6 | ცალი | 1 | 98 | 0 | 0 | 0 | 0 | 0 | 0
10 | ქსელის როზეტი 4xRJ-45 CAT6 | ცალი | 1 | 26 | 0 | 0 | 0 | 0 | 0 | 0
11 | ქსელის როზეტი 2xRJ-45 იატაკის სამონტაჟო კოლოფი | ცალი | 1 | 8 | 0 | 0 | 0 | 0 | 0 | 0
12 | იატაკის სამონტაჟო კოლოფი | ცალი | 1 | 8 | 0 | 0 | 0 | 0 | 0 | 0
13 | ოპტიკური კაბელი STP CAT6 | მეტრი | 1 | 100 | 0 | 0 | 0 | 0 | 0 | 0
14 | კაბელი SFTP CAT6 1GB ნარინჯისფერი | მეტრი | 1 | 8000 | 0 | 0 | 0 | 0 | 0 | 0
15 | კაბელი STP CAT6 | მეტრი | 1 | 12000 | 0 | 0 | 0 | 0 | 0 | 0
16 | საკაბელო არხი 100x60 | მეტრი | 1 | 50 | 0 | 0 | 0 | 0 | 0 | 0
IP ტელეფონი
17 | IP სატელეფონო სადგური 48 აბონენტზე. IP გარე შეერთებით POE მხარდაჭერით | კომპლექტი | 1 | 1 | 0 | 0 | 0 | 0 | 0 | 0
18 | CAT6 - 24xRJ-45 პაჩპანელი | ცალი | 1 | 3 | 0 | 0 | 0 | 0 | 0 | 0
19 | კაბელი UTP CAT6 | მეტრი | 1 | 4300 | 0 | 0 | 0 | 0 | 0 | 0
დაშვების სისტემა
20 | დაშვების სისტემის საკეტი | კომპლექტი | 1 | 25 | 0 | 0 | 0 | 0 | 0 | 0
IP ვიდეომეთვალყურეობა
21 | უნივერსალური IP ჩამწერი 32 სათვალთვალო კამერაზე DVR - მყარი დისკით | კომპლექტი | 1 | 3 | 0 | 0 | 0 | 0 | 0 | 0
22 | უნივერსალური IP ჩამწერი 16 სათვალთვალო კამერაზე DVR - მყარი დისკით | კომპლექტი | 1 | 1 | 0 | 0 | 0 | 0 | 0 | 0
23 | 2.0 მგ პიქსელიანი მაღალი გარჩევადობის კედლის კამერა | ცალი | 1 | 42 | 0 | 0 | 0 | 0 | 0 | 0
24 | 2.0 მგ პიქსელიანი მაღალი გარჩევადობის კამერა | ცალი | 1 | 28 | 0 | 0 | 0 | 0 | 0 | 0
25 | 4.0 მგ პიქსელიანი მაღალი გარჩევადობის დომკამერა | ცალი | 1 | 32 | 0 | 0 | 0 | 0 | 0 | 0
26 | 24 პორტიანი ქსელის კომუტატორი POE მხარდაჭერით | კომპლექტი | 1 | 1 | 0 | 0 | 0 | 0 | 0 | 0
27 | CAT6 - 24xRJ-45 პაჩპანელი SFTP 1 GB | ცალი | 1 | 7 | 0 | 0 | 0 | 0 | 0 | 0
28 | როუტერი | ცალი | 1 | 1 | 0 | 0 | 0 | 0 | 0 | 0
29 | LCD მონიტორი | ცალი | 1 | 4 | 0 | 0 | 0 | 0 | 0 | 0
30 | ოპტიკა | მეტრი | 1 | 100 | 0 | 0 | 0 | 0 | 0 | 0
31 | კაბელი SFTP CAT6 1GB | მეტრი | 1 | 8000 | 0 | 0 | 0 | 0 | 0 | 0
32 | საკაბელო არხი | მეტრი | 1 | 100 | 0 | 0 | 0 | 0 | 0 | 0
[6 empty] | 0 |  | 0
[6 empty] | Transportation Costs: | 0% |  | 0
[6 empty] | Sub Total |  |  | 0
[6 empty] | Overhead Costs: | 0% |  | 0
[6 empty] | Sub-Total |  |  | 0
[6 empty] | Profit: | 0% |  | 0
[6 empty] | Sub-Total |  |  | 0
[6 empty] | VAT | 18% |  | 0
[6 empty] | GRAND TOTAL | USD |  | 0

## 7. დამატებითი სამუშაო
7-დამატებითი სამუშაო | [6 empty] | TOTAL VALUE
[7 empty] | USD | GEL | RATE
[7 empty] | 0 | 0 | 1
No | Description | Unit | Quantity |  | Material |  | Labor |  | TOTAL PER ITEM | COST PER UNIT | Unit Price Material | Unit Price Labor | Manufacturer brand name | NOTE
|  |  | Normative Ratio | Total | Unit Price | Total | Unit Price | Total
1 | 3 | 4 | 5 | 6 | 7 | 8 | 9 | 10 | 11 | 13 | 14 | 15 | 16 | 17
[5 empty] | 0 | 0 | 0 | 0 | 0 | 0
[5 empty] | 0 | 0 | 0 | 0 | 0 | 0
[5 empty] | 0 | 0 | 0 | 0 | 0 | 0
[5 empty] | 0 | 0 | 0 | 0 | 0 | 0
[5 empty] | 0 | 0 | 0 | 0 | 0 | 0
[5 empty] | 0 | 0 | 0 | 0 | 0 | 0
[5 empty] | 0 | 0 | 0 | 0 | 0 | 0
[5 empty] | 0 | 0 | 0 | 0 | 0 | 0
[5 empty] | 0 | 0 | 0 | 0 | 0 | 0
[5 empty] | 0 | 0 | 0 | 0 | 0 | 0
[5 empty] | 0 | 0 | 0 | 0 | 0 | 0
[5 empty] | 0 | 0 | 0 | 0 | 0 | 0
[5 empty] | 0 | 0 | 0 | 0 | 0 | 0
[5 empty] | 0 | 0 | 0 | 0 | 0 | 0
[5 empty] | 0 | 0 | 0 | 0 | 0 | 0
[5 empty] | 0 | 0 | 0 | 0 | 0 | 0
[5 empty] | 0 | 0 | 0 | 0 | 0 | 0
[5 empty] | 0 | 0 | 0 | 0 | 0 | 0
[5 empty] | 0 | 0 | 0 | 0 | 0 | 0
[5 empty] | 0 | 0 | 0 | 0 | 0 | 0
[5 empty] | 0 | 0 | 0 | 0 | 0 | 0
[5 empty] | 0 | 0 | 0 | 0 | 0 | 0
[5 empty] | 0 | 0 | 0 | 0 | 0 | 0
[5 empty] | 0 | 0 | 0 | 0 | 0 | 0
[5 empty] | 0 | 0 | 0 | 0 | 0 | 0
[5 empty] | 0 | 0 | 0 | 0 | 0 | 0
[5 empty] | 0 | 0 | 0 | 0 | 0 | 0
[5 empty] | 0 | 0 | 0 | 0 | 0 | 0
[5 empty] | 0 | 0 | 0 | 0 | 0 | 0
[5 empty] | 0 | 0 | 0 | 0 | 0 | 0
[5 empty] | 0 | 0 | 0 | 0 | 0 | 0
[5 empty] | 0 | 0 | 0 | 0 | 0 | 0
[6 empty] | 0 |  | 0
[6 empty] | Transportation Costs: | 0% |  | 0
[6 empty] | Sub Total |  |  | 0
[6 empty] | Overhead Costs: | 0% |  | 0
[6 empty] | Sub-Total |  |  | 0
[6 empty] | Profit: | 0% |  | 0
[6 empty] | Sub-Total |  |  | 0
[6 empty] | VAT | 18% |  | 0
[6 empty] | GRAND TOTAL | USD |  | 0