## TOTAL
სითი მოლი საბურთალო
დეტალური ხარჯთაღრიცხვა
სამშენებლო ფართი (მ/2)
SUMMARY PAGE |  |  |  | 98668
|  |  |  | The Price Per Square Meter | Grand Total/Per Total %
საინჟინრო ნაწილი
14 | ელექტროობა |  | 0 | 0 | #DIV/0!
15 | ვენტილაცია |  | 0 | 0 | #DIV/0!
16 | გათბობა-გაგრილება |  | 0 | 0 | #DIV/0!
17 | კანალიზაცია |  | 0 | 0 | #DIV/0!
18 | სახანძრო უსაფრთხოება |  | 0 | 0 | #DIV/0!
19 | გაზგაყვანილობა |  |  | 0 | #DIV/0!
| ჯამი |  | 0 | 0
| გაუთვალისწინებელი ხარჯი | 3% | 0
| მთლიანი ჯამი |  | 0 | 0
| კურსი 17.01.2018 | 2.45
|  |  | 0 | 0

## 1 ელექტროობა
Project name: სითიმოლი ქავთარაძე
14-ელექტროობა | [7 empty] | TOTAL VALUE
[8 empty] | USD | GEL | RATE
[8 empty] | 0 | 0 | 2.45
Item numbers | Drawing No: | Description | Unit | Quantity |  | Material |  | Labor |  | TOTAL PER ITEM | COST PER UNIT | Unit Price Material | Unit Price Labor | Manufacturer brand name | NOTE
|  |  |  | Normative Ratio | Total | Unit Price | Total | Unit Price | Total
1 | 2 | 3 | 4 | 5 | 6 | 7 | 8 | 9 | 10 | 11 | 13 | 14 | 15 | 16 | 17
Zalovani danadgarebi
1 |  | satransformatoro qvesadguri 2x1600 kva simZlavreze, maRali Zabvis Semomyvani da gamsvleli ujredebiT, dabali Zabvis ujredebiTa da reaqtiuli energiis kompesatoriT kompleqtSi. | კომპლექტი | 1 | 2 | 0 | 0 | 0 | 0 | 0 | 0
2 |  | დიზელ-გენერატორი 600 კვა სიმძლავრის, მაყუჩი კაბინით და ავტომატიკის ბლოკით"Stand-by rated 639kVA , Prime rated 580kVA 3 ph , 400 Volt , 50 Hz – 1500 rpm with p.f 0,8 Daewoo 12DWV-645 Model Engine Idea Alternator | კომპლექტი | 1 | 1 | 0 | 0 | 0 | 0 | 0 | 0
kabelebi
3 |  | kabeli (mrgvali) NAYY-J 4x240mm2 | გრძ.მ | 1 | 4500 | 0 | 0 | 0 | 0 | 0 | 0
4 |  | kabeli (mrgvali) NAYY-J 4x150mm2 | გრძ.მ | 1 | 1800 | 0 | 0 | 0 | 0 | 0 | 0
5 |  | kabeli (mrgvali) NAYY-J 3x240+1x120mm2 | გრძ.მ | 1 | 310 | 0 | 0 | 0 | 0 | 0 | 0
6 |  | kabeli (mrgvali) NAYY-J 3x150+1x70mm2 | გრძ.მ | 1 | 240 | 0 | 0 | 0 | 0 | 0 | 0
7 |  | kabeli (mrgvali) NAYY-J 3x95+1x50mm2 | გრძ.მ | 1 | 300 | 0 | 0 | 0 | 0 | 0 | 0
8 |  | kabeli (mrgvali) NAYY-J 3x70+1x35mm2 | გრძ.მ | 1 | 400 | 0 | 0 | 0 | 0 | 0 | 0
9 |  | kabeli (mrgvali) NAYY-J 3x50+1x25mm2 | გრძ.მ | 1 | 300 | 0 | 0 | 0 | 0 | 0 | 0
10 |  | kabeli (mrgvali) NAYY-J 3x35+1x16mm2 | გრძ.მ | 1 | 2800 | 0 | 0 | 0 | 0 | 0 | 0
11 |  | kabeli (mrgvali) NYY-J 5x16mm2 | გრძ.მ | 1 | 1800 | 0 | 0 | 0 | 0 | 0 | 0
12 |  | kabeli (mrgvali) NYY-J 5x10mm2 | გრძ.მ | 1 | 2900 | 0 | 0 | 0 | 0 | 0 | 0
13 |  | kabeli (mrgvali) NYM-J 5x6mm2 | გრძ.მ | 1 | 2600 | 0 | 0 | 0 | 0 | 0 | 0
14 |  | kabeli (mrgvali) NYM-J 5x4mm2 | გრძ.მ | 1 | 1400 | 0 | 0 | 0 | 0 | 0 | 0
15 |  | kabeli (mrgvali) NYM-J 5x2.5mm2 | გრძ.მ | 1 | 9200 | 0 | 0 | 0 | 0 | 0 | 0
16 |  | kabeli (mrgvali) NYM-J 5x1.5mm2 | გრძ.მ | 1 | 200 | 0 | 0 | 0 | 0 | 0 | 0
16 |  | kabeli (mrgvali) NYM-J 3x10mm2 | გრძ.მ | 1 | 1800 | 0 | 0 | 0 | 0 | 0 | 0
17 |  | kabeli (mrgvali) NYM-J 3x2.5mm2 | გრძ.მ | 1 | 22000 | 0 | 0 | 0 | 0 | 0 | 0
18 |  | kabeli (mrgvali) NYM-J 3x1.5mm2 | გრძ.მ | 1 | 8500 | 0 | 0 | 0 | 0 | 0 | 0
19 |  | kabeli (mrgvali) NYM-J 2x1.5mm2 | გრძ.მ | 1 | 300 | 0 | 0 | 0 | 0 | 0 | 0
20 |  | kabeli (mrgvali) NYY-J 1x70mm2 | გრძ.მ | 1 | 2600 | 0 | 0 | 0 | 0 | 0 | 0
21 |  | kabeli cecxlmedegi (mrgvali) NHXH-FE180/E90 5x25mm2 | გრძ.მ | 1 | 300 | 0 | 0 | 0 | 0 | 0 | 0
22 |  | kabeli cecxlmedegi (mrgvali) NHXH-FE180/E90 5x16mm2 | გრძ.მ | 1 | 700 | 0 | 0 | 0 | 0 | 0 | 0
23 |  | kabeli cecxlmedegi (mrgvali) NHXH-FE180/E90 5x6mm2 | გრძ.მ | 1 | 200 | 0 | 0 | 0 | 0 | 0 | 0
24 |  | kabeli cecxlmedegi (mrgvali) NHXH-FE180/E90 5x2.5mm2 | გრძ.მ | 1 | 9500 | 0 | 0 | 0 | 0 | 0 | 0
25 |  | kabeli cecxlmedegi (mrgvali) NHXH-FE180/E90 5x1.5mm2 | გრძ.მ | 1 | 9500 | 0 | 0 | 0 | 0 | 0 | 0
26 |  | kabeli cecxlmedegi (mrgvali) NHXH-FE180/E90 4x95mm2 | გრძ.მ | 1 | 20 | 0 | 0 | 0 | 0 | 0 | 0
27 |  | kabeli cecxlmedegi (mrgvali) NHXH-FE180/E90 4x70mm2 | გრძ.მ | 1 | 250 | 0 | 0 | 0 | 0 | 0 | 0
28 |  | kabeli cecxlmedegi (mrgvali) NHXH-FE180/E90 4x50mm2 | გრძ.მ | 1 | 400 | 0 | 0 | 0 | 0 | 0 | 0
29 |  | kabeli cecxlmedegi (mrgvali) NHXH-FE180/E90 3x2.5mm2 | გრძ.მ | 1 | 1000 | 0 | 0 | 0 | 0 | 0 | 0
30 |  | kabeli cecxlmedegi (mrgvali) NHXH-FE180/E90 3x1.5mm2 | გრძ.მ | 1 | 1000 | 0 | 0 | 0 | 0 | 0 | 0
31 |  | kabeli cecxlmedegi (mrgvali) NHXH-FE180/E90 1x50mm2 | გრძ.მ | 1 | 20 | 0 | 0 | 0 | 0 | 0 | 0
32 |  | kabeli cecxlmedegi (mrgvali) NHXH-FE180/E90 1x35mm2 | გრძ.მ | 1 | 250 | 0 | 0 | 0 | 0 | 0 | 0
33 |  | kabeli cecxlmedegi (mrgvali) NHXH-FE180/E90 1x25mm2 | გრძ.მ | 1 | 400 | 0 | 0 | 0 | 0 | 0 | 0
MDBG
34 |  | Zalovani fari g/m 2000X800X400 IP 21 | კომპლექტი | 1 | 2 | 0 | 0 | 0 | 0 | 0 | 0
35 |  | samfaza salteebis sistema L1, L2, L3, 1250 a | ც. | 1 | 1 | 0 | 0 | 0 | 0 | 0 | 0
36 |  | damiweba neitralis salteebis sistema 800 a | ც. | 1 | 1 | 0 | 0 | 0 | 0 | 0 | 0
37 |  | avtomaturi amomrTveli 1250a 3 polusa MCCB/36kA | ც. | 1 | 1 | 0 | 0 | 0 | 0 | 0 | 0
38 |  | avtomaturi amomrTveli 1000a 3 polusa MCCB/36kA | ც. | 1 | 2 | 0 | 0 | 0 | 0 | 0 | 0
39 |  | avtomaturi amomrTveli 125a 3 polusa MCCB/36kA | ც. | 1 | 2 | 0 | 0 | 0 | 0 | 0 | 0
40 |  | avtomaturi amomrTveli 63a 3 polusa MCCB/25kA | ც. | 1 | 3 | 0 | 0 | 0 | 0 | 0 | 0
41 |  | avtomaturi amomrTveli 40a 3 polusa MCCB/25kA | ც. | 1 | 2 | 0 | 0 | 0 | 0 | 0 | 0
42 |  | dnobadmcveliani amomrTveli 160a 3 polusa | ც. | 1 | 1 | 0 | 0 | 0 | 0 | 0 | 0
43 |  | dnobadi mcveli 160a | ც. | 1 | 3 | 0 | 0 | 0 | 0 | 0 | 0
44 |  | sasignalo naTura (yviTeli, mwvane, wiTeli) (faris karSi CasamontaJebeli) | ც. | 1 | 3 | 0 | 0 | 0 | 0 | 0 | 0
45 |  | ganmuxtveli B klasis 3P+N+PE 400v/100ka | ც. | 1 | 1 | 0 | 0 | 0 | 0 | 0 | 0
MDBG 1
46 |  | Zalovani fari g/m 2000X800X400 IP 21 | კომპლექტი | 1 | 4 | 0 | 0 | 0 | 0 | 0 | 0
47 |  | samfaza salteebis sistema L1, L2, L3, 1250 a | კომპლექტი | 1 | 1 | 0 | 0 | 0 | 0 | 0 | 0
48 |  | damiweba neitralis salteebis sistema 800 a | კომპლექტი | 1 | 1 | 0 | 0 | 0 | 0 | 0 | 0
49 |  | avtomaturi amomrTveli 1250a 3 polusa MCCB/36kA | ც. | 1 | 1 | 0 | 0 | 0 | 0 | 0 | 0
50 |  | avtomaturi amomrTveli 250a 3 polusa MCCB/36kA | ც. | 1 | 2 | 0 | 0 | 0 | 0 | 0 | 0
51 |  | avtomaturi amomrTveli 200a 3 polusa MCCB/36kA | ც. | 1 | 2 | 0 | 0 | 0 | 0 | 0 | 0
52 |  | avtomaturi amomrTveli 160a 3 polusa MCCB/36kA | ც. | 1 | 2 | 0 | 0 | 0 | 0 | 0 | 0
53 |  | avtomaturi amomrTveli 125a 3 polusa MCCB/36kA | ც. | 1 | 2 | 0 | 0 | 0 | 0 | 0 | 0
54 |  | avtomaturi amomrTveli 100a 3 polusa MCCB/36kA | ც. | 1 | 1 | 0 | 0 | 0 | 0 | 0 | 0
55 |  | avtomaturi amomrTveli 63a 3 polusa MCCB/25kA | ც. | 1 | 3 | 0 | 0 | 0 | 0 | 0 | 0
56 |  | avtomaturi amomrTveli 40a 3 polusa MCCB/25kA | ც. | 1 | 2 | 0 | 0 | 0 | 0 | 0 | 0
57 |  | avtomaturi amomrTveli 16a 1 polusa MCCB/25kA | ც. | 1 | 1 | 0 | 0 | 0 | 0 | 0 | 0
58 |  | avtomaturi amomrTveli 10a 1 polusa MCCB/25kA | ც. | 1 | 3 | 0 | 0 | 0 | 0 | 0 | 0
59 |  | avtomaturi amomrTveli 6a 1 polusa MCCB/25kA | ც. | 1 | 8 | 0 | 0 | 0 | 0 | 0 | 0
60 |  | kontaqtori 3P/ 18.5 kW/230VAC | ც. | 1 | 1 | 0 | 0 | 0 | 0 | 0 | 0
61 |  | kontaqtori 3P/ 3.0 kW/230VAC | ც. | 1 | 12 | 0 | 0 | 0 | 0 | 0 | 0
62 |  | meqanikuri blokirebis adapteri (3-30 kvt) | ც. | 1 | 13 | 0 | 0 | 0 | 0 | 0 | 0
63 |  | drois rele dayovnebiT CarTvaze | ც. | 1 | 13 | 0 | 0 | 0 | 0 | 0 | 0
64 |  | prioritetis rele | ც. | 1 | 13 | 0 | 0 | 0 | 0 | 0 | 0
65 |  | dnobadmcveliani amomrTveli 160a 3 polusa | ც. | 1 | 1 | 0 | 0 | 0 | 0 | 0 | 0
66 |  | dnobadi mcveli 160a | ც. | 1 | 3 | 0 | 0 | 0 | 0 | 0 | 0
67 |  | sasignalo naTura (yviTeli, mwvane, wiTeli) (faris karSi CasamontaJebeli) | ც. | 1 | 3 | 0 | 0 | 0 | 0 | 0 | 0
68 |  | ganmuxtveli B klasis 3P+N+PE 400v/100ka | ც. | 1 | 1 | 0 | 0 | 0 | 0 | 0 | 0
MDBG 2
69 |  | Zalovani fari g/m 1000X600X250 IP 21 | კომპლექტი | 1 | 1 | 0 | 0 | 0 | 0 | 0 | 0
70 |  | avtomaturi amomrTveli 125a 3 polusa MCB/6kA | ც. | 1 | 1 | 0 | 0 | 0 | 0 | 0 | 0
71 |  | avtomaturi amomrTveli 40a 3 polusa MCB/6kA | ც. | 1 | 1 | 0 | 0 | 0 | 0 | 0 | 0
72 |  | avtomaturi amomrTveli 10a 1 polusa MCB/6kA | ც. | 1 | 1 | 0 | 0 | 0 | 0 | 0 | 0
73 |  | avtomaturi amomrTveli 6a 1 polusa MCB/6kA | ც. | 1 | 21 | 0 | 0 | 0 | 0 | 0 | 0
74 |  | kontaqtori 3P/ 22.0 kW/230VAC | ც. | 1 | 1 | 0 | 0 | 0 | 0 | 0 | 0
75 |  | kontaqtori 3P/ 3.0 kW/230VAC | ც. | 1 | 22 | 0 | 0 | 0 | 0 | 0 | 0
76 |  | meqanikuri blokirebis adapteri (3-30 kvt) | ც. | 1 | 23 | 0 | 0 | 0 | 0 | 0 | 0
77 |  | drois rele dayovnebiT CarTvaze | ც. | 1 | 23 | 0 | 0 | 0 | 0 | 0 | 0
78 |  | prioritetis rele | ც. | 1 | 23 | 0 | 0 | 0 | 0 | 0 | 0
MDBG 3
79 |  | Zalovani fari g/m 1000X600X250 IP 21 | კომპლექტი | 1 | 1 | 0 | 0 | 0 | 0 | 0 | 0
80 |  | avtomaturi amomrTveli 63a 3 polusa MCB/6kA | ც. | 1 | 1 | 0 | 0 | 0 | 0 | 0 | 0
81 |  | avtomaturi amomrTveli 25a 3 polusa MCB/6kA | ც. | 1 | 1 | 0 | 0 | 0 | 0 | 0 | 0
82 |  | avtomaturi amomrTveli 10a 1 polusa MCB/6kA | ც. | 1 | 1 | 0 | 0 | 0 | 0 | 0 | 0
83 |  | avtomaturi amomrTveli 6a 1 polusa MCB/6kA | ც. | 1 | 19 | 0 | 0 | 0 | 0 | 0 | 0
84 |  | kontaqtori 3P/ 7.5 kW/230VAC | ც. | 1 | 1 | 0 | 0 | 0 | 0 | 0 | 0
85 |  | kontaqtori 3P/ 3.0 kW/230VAC | ც. | 1 | 20 | 0 | 0 | 0 | 0 | 0 | 0
86 |  | meqanikuri blokirebis adapteri (3-30 kvt) | ც. | 1 | 21 | 0 | 0 | 0 | 0 | 0 | 0
87 |  | drois rele dayovnebiT CarTvaze | ც. | 1 | 21 | 0 | 0 | 0 | 0 | 0 | 0
88 |  | prioritetis rele | ც. | 1 | 21 | 0 | 0 | 0 | 0 | 0 | 0
MDBG 4
89 |  | Zalovani fari g/m 1000X600X250 IP 21 | კომპლექტი | 1 | 1 | 0 | 0 | 0 | 0 | 0 | 0
90 |  | avtomaturi amomrTveli 40a 3 polusa MCB/6kA | ც. | 1 | 1 | 0 | 0 | 0 | 0 | 0 | 0
91 |  | avtomaturi amomrTveli 25a 3 polusa MCB/6kA | ც. | 1 | 1 | 0 | 0 | 0 | 0 | 0 | 0
92 |  | avtomaturi amomrTveli 16a 1 polusa MCB/6kA | ც. | 1 | 4 | 0 | 0 | 0 | 0 | 0 | 0
93 |  | kontaqtori 3P/ 15.0 kW/230VAC | ც. | 1 | 1 | 0 | 0 | 0 | 0 | 0 | 0
94 |  | kontaqtori 3P/ 3.0 kW/230VAC | ც. | 1 | 4 | 0 | 0 | 0 | 0 | 0 | 0
95 |  | meqanikuri blokirebis adapteri (3-30 kvt) | ც. | 1 | 5 | 0 | 0 | 0 | 0 | 0 | 0
96 |  | drois rele dayovnebiT CarTvaze | ც. | 1 | 5 | 0 | 0 | 0 | 0 | 0 | 0
97 |  | prioritetis rele | ც. | 1 | 5 | 0 | 0 | 0 | 0 | 0 | 0
MDB 0.1
98 |  | Zalovani fari g/m 2000X800X400 IP 21 | კომპლექტი | 1 | 1 | 0 | 0 | 0 | 0 | 0 | 0
99 |  | samfaza salteebis sistema L1, L2, L3, 320 a | კომპლექტი | 1 | 1 | 0 | 0 | 0 | 0 | 0 | 0
100 |  | damiweba neitralis salteebis sistema 250 a | კომპლექტი | 1 | 1 | 0 | 0 | 0 | 0 | 0 | 0
101 |  | avtomaturi amomrTveli 320a 3 polusa MCCB/36kA | ც. | 1 | 1 | 0 | 0 | 0 | 0 | 0 | 0
102 |  | avtomaturi amomrTveli 160a 3 polusa MCCB/36kA | ც. | 1 | 2 | 0 | 0 | 0 | 0 | 0 | 0
103 |  | avtomaturi amomrTveli 63a 3 polusa MCCB/25kA | ც. | 1 | 2 | 0 | 0 | 0 | 0 | 0 | 0
104 |  | mricxveli 3X380V/3X5A | ც. | 1 | 2 | 0 | 0 | 0 | 0 | 0 | 0
105 |  | denis transformatori 200/5A (kabelis) | კომპლექტი | 1 | 2 | 0 | 0 | 0 | 0 | 0 | 0
106 |  | dnobadmcveliani amomrTveli 160a 3 polusa | ც. | 1 | 1 | 0 | 0 | 0 | 0 | 0 | 0
107 |  | dnobadi mcveli 160a | ც. | 1 | 3 | 0 | 0 | 0 | 0 | 0 | 0
108 |  | sasignalo naTura (yviTeli, mwvane, wiTeli) (faris karSi CasamontaJebeli) | ც. | 1 | 3 | 0 | 0 | 0 | 0 | 0 | 0
109 |  | ganmuxtveli B klasis 3P+N+PE 400v/100ka | ც. | 1 | 1 | 0 | 0 | 0 | 0 | 0 | 0
MDB 1.1
110 |  | Zalovani fari g/m 2000X800X400 IP 21 | კომპლექტი | 1 | 4 | 0 | 0 | 0 | 0 | 0 | 0
111 |  | samfaza salteebis sistema L1, L2, L3, 1250 a | კომპლექტი | 1 | 1 | 0 | 0 | 0 | 0 | 0 | 0
112 |  | damiweba neitralis salteebis sistema 800 a | კომპლექტი | 1 | 1 | 0 | 0 | 0 | 0 | 0 | 0
113 |  | avtomaturi amomrTveli 1250a 3 polusa MCCB/36kA | ც. | 1 | 1 | 0 | 0 | 0 | 0 | 0 | 0
114 |  | avtomaturi amomrTveli 400a 3 polusa MCCB/36kA | ც. | 1 | 2 | 0 | 0 | 0 | 0 | 0 | 0
115 |  | avtomaturi amomrTveli 250a 3 polusa MCCB/36kA | ც. | 1 | 1 | 0 | 0 | 0 | 0 | 0 | 0
116 |  | avtomaturi amomrTveli 100a 3 polusa MCCB/36kA | ც. | 1 | 1 | 0 | 0 | 0 | 0 | 0 | 0
117 |  | avtomaturi amomrTveli 63a 3 polusa MCCB/25kA | ც. | 1 | 1 | 0 | 0 | 0 | 0 | 0 | 0
118 |  | avtomaturi amomrTveli 50a 3 polusa MCCB/25kA | ც. | 1 | 2 | 0 | 0 | 0 | 0 | 0 | 0
119 |  | avtomaturi amomrTveli 40a 3 polusa MCCB/25kA | ც. | 1 | 2 | 0 | 0 | 0 | 0 | 0 | 0
120 |  | avtomaturi amomrTveli 25a 3 polusa MCCB/25kA | ც. | 1 | 4 | 0 | 0 | 0 | 0 | 0 | 0
121 |  | avtomaturi amomrTveli 10a 1 polusa MCB/6kA | ც. | 1 | 3 | 0 | 0 | 0 | 0 | 0 | 0
122 |  | avtomaturi amomrTveli 6a 1 polusa MCB/6kA | ც. | 1 | 8 | 0 | 0 | 0 | 0 | 0 | 0
123 |  | mricxveli 3X380V/3X(60-120)A | ც. | 1 | 9 | 0 | 0 | 0 | 0 | 0 | 0
124 |  | mricxveli 3X380V/3X5A | ც. | 1 | 3 | 0 | 0 | 0 | 0 | 0 | 0
125 |  | denis transformatori 600/5A (kabelis) | კომპლექტი | 1 | 2 | 0 | 0 | 0 | 0 | 0 | 0
126 |  | denis transformatori 300/5A (kabelis) | კომპლექტი | 1 | 1 | 0 | 0 | 0 | 0 | 0 | 0
127 |  | dnobadmcveliani amomrTveli 160a 3 polusa | ც. | 1 | 1 | 0 | 0 | 0 | 0 | 0 | 0
128 |  | dnobadi mcveli 160a | ც. | 1 | 3 | 0 | 0 | 0 | 0 | 0 | 0
129 |  | sasignalo naTura (yviTeli, mwvane, wiTeli) (faris karSi CasamontaJebeli) | ც. | 1 | 3 | 0 | 0 | 0 | 0 | 0 | 0
130 |  | ganmuxtveli B klasis 3P+N+PE 400v/100ka | ც. | 1 | 1 | 0 | 0 | 0 | 0 | 0 | 0
MDB 2.1
131 |  | Zalovani fari g/m 2000X800X400 IP 21 | კომპლექტი | 1 | 4 | 0 | 0 | 0 | 0 | 0 | 0
132 |  | samfaza salteebis sistema L1, L2, L3, 1000 a | კომპლექტი | 1 | 1 | 0 | 0 | 0 | 0 | 0 | 0
133 |  | damiweba neitralis salteebis sistema 630 a | კომპლექტი | 1 | 1 | 0 | 0 | 0 | 0 | 0 | 0
134 |  | avtomaturi amomrTveli 1000a 3 polusa MCCB/36kA | ც. | 1 | 1 | 0 | 0 | 0 | 0 | 0 | 0
135 |  | avtomaturi amomrTveli 250a 3 polusa MCCB/36kA | ც. | 1 | 1 | 0 | 0 | 0 | 0 | 0 | 0
136 |  | avtomaturi amomrTveli 80a 3 polusa MCCB/25kA | ც. | 1 | 3 | 0 | 0 | 0 | 0 | 0 | 0
137 |  | avtomaturi amomrTveli 63a 3 polusa MCCB/25kA | ც. | 1 | 3 | 0 | 0 | 0 | 0 | 0 | 0
138 |  | avtomaturi amomrTveli 50a 3 polusa MCCB/25kA | ც. | 1 | 4 | 0 | 0 | 0 | 0 | 0 | 0
139 |  | avtomaturi amomrTveli 40a 3 polusa MCCB/25kA | ც. | 1 | 4 | 0 | 0 | 0 | 0 | 0 | 0
140 |  | avtomaturi amomrTveli 32a 3 polusa MCCB/25kA | ც. | 1 | 7 | 0 | 0 | 0 | 0 | 0 | 0
141 |  | avtomaturi amomrTveli 25a 3 polusa MCCB/25kA | ც. | 1 | 2 | 0 | 0 | 0 | 0 | 0 | 0
142 |  | avtomaturi amomrTveli 10a 1 polusa MCB/6kA | ც. | 1 | 1 | 0 | 0 | 0 | 0 | 0 | 0
143 |  | avtomaturi amomrTveli 6a 1 polusa MCB/6kA | ც. | 1 | 21 | 0 | 0 | 0 | 0 | 0 | 0
144 |  | mricxveli 3X380V/3X(60-120)A | ც. | 1 | 22 | 0 | 0 | 0 | 0 | 0 | 0
145 |  | mricxveli 3X380V/3X5A | ც. | 1 | 1 | 0 | 0 | 0 | 0 | 0 | 0
146 |  | denis transformatori 300/5A (kabelis) | კომპლექტი | 1 | 1 | 0 | 0 | 0 | 0 | 0 | 0
147 |  | dnobadmcveliani amomrTveli 160a 3 polusa | ც. | 1 | 1 | 0 | 0 | 0 | 0 | 0 | 0
148 |  | dnobadi mcveli 160a | ც. | 1 | 3 | 0 | 0 | 0 | 0 | 0 | 0
149 |  | sasignalo naTura (yviTeli, mwvane, wiTeli) (faris karSi CasamontaJebeli) | ც. | 1 | 3 | 0 | 0 | 0 | 0 | 0 | 0
150 |  | ganmuxtveli B klasis 3P+N+PE 400v/100ka | ც. | 1 | 1 | 0 | 0 | 0 | 0 | 0 | 0
MDB 2.2
151 |  | Zalovani fari g/m 2000X800X400 IP 21 | კომპლექტი | 1 | 3 | 0 | 0 | 0 | 0 | 0 | 0
152 |  | samfaza salteebis sistema L1, L2, L3, 1000 a | კომპლექტი | 1 | 1 | 0 | 0 | 0 | 0 | 0 | 0
153 |  | damiweba neitralis salteebis sistema 630 a | კომპლექტი | 1 | 1 | 0 | 0 | 0 | 0 | 0 | 0
154 |  | avtomaturi amomrTveli 1000a 3 polusa MCCB/36kA | ც. | 1 | 1 | 0 | 0 | 0 | 0 | 0 | 0
155 |  | avtomaturi amomrTveli 250a 3 polusa MCCB/36kA | ც. | 1 | 1 | 0 | 0 | 0 | 0 | 0 | 0
156 |  | avtomaturi amomrTveli 200a 3 polusa MCCB/36kA | ც. | 1 | 1 | 0 | 0 | 0 | 0 | 0 | 0
157 |  | avtomaturi amomrTveli 160a 3 polusa MCCB/36kA | ც. | 1 | 1 | 0 | 0 | 0 | 0 | 0 | 0
158 |  | avtomaturi amomrTveli 125a 3 polusa MCCB/36kA | ც. | 1 | 2 | 0 | 0 | 0 | 0 | 0 | 0
159 |  | avtomaturi amomrTveli 100a 3 polusa MCCB/36kA | ც. | 1 | 1 | 0 | 0 | 0 | 0 | 0 | 0
160 |  | avtomaturi amomrTveli 80a 3 polusa MCCB/25kA | ც. | 1 | 2 | 0 | 0 | 0 | 0 | 0 | 0
161 |  | avtomaturi amomrTveli 32a 3 polusa MCCB/25kA | ც. | 1 | 1 | 0 | 0 | 0 | 0 | 0 | 0
162 |  | avtomaturi amomrTveli 25a 3 polusa MCCB/25kA | ც. | 1 | 1 | 0 | 0 | 0 | 0 | 0 | 0
163 |  | avtomaturi amomrTveli 10a 1 polusa MCB/6kA | ც. | 1 | 5 | 0 | 0 | 0 | 0 | 0 | 0
164 |  | avtomaturi amomrTveli 6a 1 polusa MCB/6kA | ც. | 1 | 5 | 0 | 0 | 0 | 0 | 0 | 0
165 |  | mricxveli 3X380V/3X(60-120)A | ც. | 1 | 5 | 0 | 0 | 0 | 0 | 0 | 0
166 |  | mricxveli 3X380V/3X5A | ც. | 1 | 5 | 0 | 0 | 0 | 0 | 0 | 0
167 |  | denis transformatori 300/5A (kabelis) | კომპლექტი | 1 | 1 | 0 | 0 | 0 | 0 | 0 | 0
168 |  | denis transformatori 250/5A (kabelis) | კომპლექტი | 1 | 1 | 0 | 0 | 0 | 0 | 0 | 0
169 |  | denis transformatori 200/5A (kabelis) | კომპლექტი | 1 | 1 | 0 | 0 | 0 | 0 | 0 | 0
170 |  | denis transformatori 150/5A (kabelis) | კომპლექტი | 1 | 2 | 0 | 0 | 0 | 0 | 0 | 0
171 |  | dnobadmcveliani amomrTveli 160a 3 polusa | ც. | 1 | 1 | 0 | 0 | 0 | 0 | 0 | 0
172 |  | dnobadi mcveli 160a | ც. | 1 | 3 | 0 | 0 | 0 | 0 | 0 | 0
173 |  | sasignalo naTura (yviTeli, mwvane, wiTeli) (faris karSi CasamontaJebeli) | ც. | 1 | 3 | 0 | 0 | 0 | 0 | 0 | 0
174 |  | ganmuxtveli B klasis 3P+N+PE 400v/100ka | ც. | 1 | 1 | 0 | 0 | 0 | 0 | 0 | 0
MDB 3.1
175 |  | Zalovani fari g/m 2000X800X400 IP 21 | კომპლექტი | 1 | 4 | 0 | 0 | 0 | 0 | 0 | 0
176 |  | samfaza salteebis sistema L1, L2, L3, 1000 a | კომპლექტი | 1 | 1 | 0 | 0 | 0 | 0 | 0 | 0
177 |  | damiweba neitralis salteebis sistema 630 a | კომპლექტი | 1 | 1 | 0 | 0 | 0 | 0 | 0 | 0
178 |  | avtomaturi amomrTveli 1000a 3 polusa MCCB/36kA | ც. | 1 | 1 | 0 | 0 | 0 | 0 | 0 | 0
179 |  | avtomaturi amomrTveli 250a 3 polusa MCCB/36kA | ც. | 1 | 1 | 0 | 0 | 0 | 0 | 0 | 0
180 |  | avtomaturi amomrTveli 100a 3 polusa MCCB/36kA | ც. | 1 | 1 | 0 | 0 | 0 | 0 | 0 | 0
181 |  | avtomaturi amomrTveli 63a 3 polusa MCCB/25kA | ც. | 1 | 5 | 0 | 0 | 0 | 0 | 0 | 0
182 |  | avtomaturi amomrTveli 50a 3 polusa MCCB/25kA | ც. | 1 | 3 | 0 | 0 | 0 | 0 | 0 | 0
183 |  | avtomaturi amomrTveli 40a 3 polusa MCCB/25kA | ც. | 1 | 3 | 0 | 0 | 0 | 0 | 0 | 0
184 |  | avtomaturi amomrTveli 32a 3 polusa MCCB/25kA | ც. | 1 | 6 | 0 | 0 | 0 | 0 | 0 | 0
185 |  | avtomaturi amomrTveli 25a 3 polusa MCCB/25kA | ც. | 1 | 3 | 0 | 0 | 0 | 0 | 0 | 0
186 |  | avtomaturi amomrTveli 10a 1 polusa MCB/6kA | ც. | 1 | 1 | 0 | 0 | 0 | 0 | 0 | 0
187 |  | avtomaturi amomrTveli 6a 1 polusa MCB/6kA | ც. | 1 | 19 | 0 | 0 | 0 | 0 | 0 | 0
188 |  | mricxveli 3X380V/3X(60-120)A | ც. | 1 | 20 | 0 | 0 | 0 | 0 | 0 | 0
189 |  | mricxveli 3X380V/3X5A | ც. | 1 | 1 | 0 | 0 | 0 | 0 | 0 | 0
190 |  | denis transformatori 300/5A (kabelis) | კომპლექტი | 1 | 1 | 0 | 0 | 0 | 0 | 0 | 0
191 |  | dnobadmcveliani amomrTveli 160a 3 polusa | ც. | 1 | 1 | 0 | 0 | 0 | 0 | 0 | 0
192 |  | dnobadi mcveli 160a | ც. | 1 | 3 | 0 | 0 | 0 | 0 | 0 | 0
193 |  | sasignalo naTura (yviTeli, mwvane, wiTeli) (faris karSi CasamontaJebeli) | ც. | 1 | 3 | 0 | 0 | 0 | 0 | 0 | 0
194 |  | ganmuxtveli B klasis 3P+N+PE 400v/100ka | ც. | 1 | 1 | 0 | 0 | 0 | 0 | 0 | 0
MDB 3.2
195 |  | Zalovani fari g/m 2000X800X400 IP 21 | კომპლექტი | 1 | 4 | 0 | 0 | 0 | 0 | 0 | 0
196 |  | samfaza salteebis sistema L1, L2, L3, 1000 a | კომპლექტი | 1 | 1 | 0 | 0 | 0 | 0 | 0 | 0
197 |  | damiweba neitralis salteebis sistema 630 a | კომპლექტი | 1 | 1 | 0 | 0 | 0 | 0 | 0 | 0
198 |  | avtomaturi amomrTveli 1000a 3 polusa MCCB/36kA | ც. | 1 | 1 | 0 | 0 | 0 | 0 | 0 | 0
199 |  | avtomaturi amomrTveli 80a 3 polusa MCCB/25kA | ც. | 1 | 6 | 0 | 0 | 0 | 0 | 0 | 0
200 |  | avtomaturi amomrTveli 63a 3 polusa MCCB/25kA | ც. | 1 | 5 | 0 | 0 | 0 | 0 | 0 | 0
201 |  | avtomaturi amomrTveli 50a 3 polusa MCCB/25kA | ც. | 1 | 2 | 0 | 0 | 0 | 0 | 0 | 0
202 |  | avtomaturi amomrTveli 40a 3 polusa MCCB/25kA | ც. | 1 | 1 | 0 | 0 | 0 | 0 | 0 | 0
203 |  | avtomaturi amomrTveli 32a 3 polusa MCCB/25kA | ც. | 1 | 7 | 0 | 0 | 0 | 0 | 0 | 0
204 |  | avtomaturi amomrTveli 25a 3 polusa MCCB/25kA | ც. | 1 | 3 | 0 | 0 | 0 | 0 | 0 | 0
205 |  | avtomaturi amomrTveli 6a 1 polusa MCB/6kA | ც. | 1 | 22 | 0 | 0 | 0 | 0 | 0 | 0
206 |  | mricxveli 3X380V/3X(60-120)A | ც. | 1 | 23 | 0 | 0 | 0 | 0 | 0 | 0
207 |  | dnobadmcveliani amomrTveli 160a 3 polusa | ც. | 1 | 1 | 0 | 0 | 0 | 0 | 0 | 0
208 |  | dnobadi mcveli 160a | ც. | 1 | 3 | 0 | 0 | 0 | 0 | 0 | 0
209 |  | sasignalo naTura (yviTeli, mwvane, wiTeli) (faris karSi CasamontaJebeli) | ც. | 1 | 3 | 0 | 0 | 0 | 0 | 0 | 0
210 |  | ganmuxtveli B klasis 3P+N+PE 400v/100ka | ც. | 1 | 1 | 0 | 0 | 0 | 0 | 0 | 0
MDB 5.1
211 |  | Zalovani fari g/m 2000X800X400 IP 21 | კომპლექტი | 1 | 2 | 0 | 0 | 0 | 0 | 0 | 0
212 |  | samfaza salteebis sistema L1, L2, L3, 1250 a | კომპლექტი | 1 | 1 | 0 | 0 | 0 | 0 | 0 | 0
213 |  | damiweba neitralis salteebis sistema 800 a | კომპლექტი | 1 | 1 | 0 | 0 | 0 | 0 | 0 | 0
214 |  | avtomaturi amomrTveli 1250a 3 polusa MCCB/36kA | ც. | 1 | 1 | 0 | 0 | 0 | 0 | 0 | 0
215 |  | avtomaturi amomrTveli 200a 3 polusa MCCB/25kA | ც. | 1 | 1 | 0 | 0 | 0 | 0 | 0 | 0
216 |  | avtomaturi amomrTveli 80a 3 polusa MCCB/25kA | ც. | 1 | 15 | 0 | 0 | 0 | 0 | 0 | 0
217 |  | avtomaturi amomrTveli 32a 3 polusa MCCB/25kA | ც. | 1 | 1 | 0 | 0 | 0 | 0 | 0 | 0
218 |  | dnobadmcveliani amomrTveli 160a 3 polusa | ც. | 1 | 1 | 0 | 0 | 0 | 0 | 0 | 0
219 |  | dnobadi mcveli 160a | ც. | 1 | 3 | 0 | 0 | 0 | 0 | 0 | 0
220 |  | sasignalo naTura (yviTeli, mwvane, wiTeli) (faris karSi CasamontaJebeli) | ც. | 1 | 3 | 0 | 0 | 0 | 0 | 0 | 0
221 |  | ganmuxtveli B klasis 3P+N+PE 400v/100ka | ც. | 1 | 1 | 0 | 0 | 0 | 0 | 0 | 0
MDB 6.1
222 |  | Zalovani fari g/m 2000X800X400 IP 21 | კომპლექტი | 1 | 4 | 0 | 0 | 0 | 0 | 0 | 0
223 |  | samfaza salteebis sistema L1, L2, L3, 1250 a | კომპლექტი | 1 | 1 | 0 | 0 | 0 | 0 | 0 | 0
224 |  | damiweba neitralis salteebis sistema 800 a | კომპლექტი | 1 | 1 | 0 | 0 | 0 | 0 | 0 | 0
225 |  | avtomaturi amomrTveli 1250a 3 polusa MCCB/36kA | ც. | 1 | 1 | 0 | 0 | 0 | 0 | 0 | 0
226 |  | avtomaturi amomrTveli 63a 3 polusa MCCB/25kA | ც. | 1 | 6 | 0 | 0 | 0 | 0 | 0 | 0
227 |  | avtomaturi amomrTveli 32a 3 polusa MCCB/25kA | ც. | 1 | 1 | 0 | 0 | 0 | 0 | 0 | 0
228 |  | saindikacio naTura 220v (mwvane) | ც. | 1 | 37 | 0 | 0 | 0 | 0 | 0 | 0
229 |  | CamrTveli Rilaki fiqsaciiT Aut-O-Man | ც. | 1 | 37 | 0 | 0 | 0 | 0 | 0 | 0
230 |  | kontaqtori 3P/ 3.0 kW/230VAC | ც. | 1 | 3 | 0 | 0 | 0 | 0 | 0 | 0
231 |  | kontaqtori 3P/ 5.5 kW/230VAC | ც. | 1 | 3 | 0 | 0 | 0 | 0 | 0 | 0
232 |  | kontaqtori 3P/ 7.5 kW/230VAC | ც. | 1 | 2 | 0 | 0 | 0 | 0 | 0 | 0
233 |  | kontaqtori 3P/ 11.0 kW/230VAC | ც. | 1 | 6 | 0 | 0 | 0 | 0 | 0 | 0
234 |  | kontaqtori 3P/ 15.0 kW/230VAC | ც. | 1 | 16 | 0 | 0 | 0 | 0 | 0 | 0
235 |  | kontaqtori 3P/ 18.5 kW/230VAC | ც. | 1 | 7 | 0 | 0 | 0 | 0 | 0 | 0
236 |  | Zravis dacvis avtomati 2.5-4.0 A | ც. | 1 | 2 | 0 | 0 | 0 | 0 | 0 | 0
237 |  | Zravis dacvis avtomati 4.0-6.3 A | ც. | 1 | 1 | 0 | 0 | 0 | 0 | 0 | 0
238 |  | Zravis dacvis avtomati 6.3-10.0 A | ც. | 1 | 3 | 0 | 0 | 0 | 0 | 0 | 0
239 |  | Zravis dacvis avtomati 10.0-16.0 A | ც. | 1 | 2 | 0 | 0 | 0 | 0 | 0 | 0
240 |  | Zravis dacvis avtomati 16.0-20.0 A | ც. | 1 | 6 | 0 | 0 | 0 | 0 | 0 | 0
241 |  | Zravis dacvis avtomati 20.0-25.0 A | ც. | 1 | 23 | 0 | 0 | 0 | 0 | 0 | 0
242 |  | dnobadmcveliani amomrTveli 160a 3 polusa | ც. | 1 | 1 | 0 | 0 | 0 | 0 | 0 | 0
243 |  | dnobadi mcveli 160a | ც. | 1 | 3 | 0 | 0 | 0 | 0 | 0 | 0
244 |  | sasignalo naTura (yviTeli, mwvane, wiTeli) (faris karSi CasamontaJebeli) | ც. | 1 | 3 | 0 | 0 | 0 | 0 | 0 | 0
245 |  | ganmuxtveli B klasis 3P+N+PE 400v/100ka | ც. | 1 | 1 | 0 | 0 | 0 | 0 | 0 | 0
DB 0.1
246 |  | Zalovani fari g/m 1200X600X250 IP 21 | კომპლექტი | 1 | 1 | 0 | 0 | 0 | 0 | 0 | 0
247 |  | saindikacio naTura 220v (mwvane) | ც. | 1 | 10 | 0 | 0 | 0 | 0 | 0 | 0
248 |  | CamrTveli Rilaki fiqsaciiT Aut-O-Man | ც. | 1 | 10 | 0 | 0 | 0 | 0 | 0 | 0
249 |  | kontaqtori 1NO/5kW/AC220 , 1NO+1NC damxmare kontaqtiT | ც. | 1 | 10 | 0 | 0 | 0 | 0 | 0 | 0
250 |  | avtomaturi amomrTveli 16a 1 polusa MCB/6kA | ც. | 1 | 10 | 0 | 0 | 0 | 0 | 0 | 0
251 |  | avtomaturi amomrTveli 25a 1 polusa MCB/6kA | ც. | 1 | 7 | 0 | 0 | 0 | 0 | 0 | 0
252 |  | avtomaturi amomrTveli 25a 3 polusa MCB/6kA | ც. | 1 | 2 | 0 | 0 | 0 | 0 | 0 | 0
253 |  | avtomaturi amomrTveli 40a 3 polusa MCB/6kA | ც. | 1 | 3 | 0 | 0 | 0 | 0 | 0 | 0
254 |  | kontaqtori 3P/ 18.5 kW/230VAC | ც. | 1 | 1 | 0 | 0 | 0 | 0 | 0 | 0
255 |  | meqanikuri blokirebis adapteri (3-30 kvt) | ც. | 1 | 1 | 0 | 0 | 0 | 0 | 0 | 0
256 |  | drois rele dayovnebiT CarTvaze | ც. | 1 | 1 | 0 | 0 | 0 | 0 | 0 | 0
257 |  | prioritetis rele | ც. | 1 | 1 | 0 | 0 | 0 | 0 | 0 | 0
DB 0.2
258 |  | Zalovani fari g/m 1200X600X250 IP 21 | კომპლექტი | 1 | 1 | 0 | 0 | 0 | 0 | 0 | 0
259 |  | saindikacio naTura 220v (mwvane) | ც. | 1 | 13 | 0 | 0 | 0 | 0 | 0 | 0
260 |  | CamrTveli Rilaki fiqsaciiT Aut-O-Man | ც. | 1 | 13 | 0 | 0 | 0 | 0 | 0 | 0
261 |  | kontaqtori 1NO/5kW/AC220 , 1NO+1NC damxmare kontaqtiT | ც. | 1 | 13 | 0 | 0 | 0 | 0 | 0 | 0
262 |  | avtomaturi amomrTveli 16a 1 polusa MCB/6kA | ც. | 1 | 13 | 0 | 0 | 0 | 0 | 0 | 0
263 |  | avtomaturi amomrTveli 25a 1 polusa MCB/6kA | ც. | 1 | 14 | 0 | 0 | 0 | 0 | 0 | 0
264 |  | avtomaturi amomrTveli 25a 3 polusa MCB/6kA | ც. | 1 | 2 | 0 | 0 | 0 | 0 | 0 | 0
265 |  | avtomaturi amomrTveli 40a 3 polusa MCB/6kA | ც. | 1 | 2 | 0 | 0 | 0 | 0 | 0 | 0
266 |  | avtomaturi amomrTveli 50a 3 polusa MCB/6kA | ც. | 1 | 1 | 0 | 0 | 0 | 0 | 0 | 0
267 |  | kontaqtori 3P/ 18.5 kW/230VAC | ც. | 1 | 1 | 0 | 0 | 0 | 0 | 0 | 0
268 |  | meqanikuri blokirebis adapteri (3-30 kvt) | ც. | 1 | 1 | 0 | 0 | 0 | 0 | 0 | 0
269 |  | drois rele dayovnebiT CarTvaze | ც. | 1 | 1 | 0 | 0 | 0 | 0 | 0 | 0
270 |  | prioritetis rele | ც. | 1 | 1 | 0 | 0 | 0 | 0 | 0 | 0
DB 0.3
271 |  | Zalovani fari g/m 1200X600X250 IP 21 | კომპლექტი | 1 | 1 | 0 | 0 | 0 | 0 | 0 | 0
272 |  | saindikacio naTura 220v (mwvane) | ც. | 1 | 13 | 0 | 0 | 0 | 0 | 0 | 0
273 |  | CamrTveli Rilaki fiqsaciiT Aut-O-Man | ც. | 1 | 13 | 0 | 0 | 0 | 0 | 0 | 0
274 |  | kontaqtori 1NO/5kW/AC220 , 1NO+1NC damxmare kontaqtiT | ც. | 1 | 13 | 0 | 0 | 0 | 0 | 0 | 0
275 |  | avtomaturi amomrTveli 16a 1 polusa MCB/6kA | ც. | 1 | 13 | 0 | 0 | 0 | 0 | 0 | 0
276 |  | avtomaturi amomrTveli 25a 1 polusa MCB/6kA | ც. | 1 | 14 | 0 | 0 | 0 | 0 | 0 | 0
277 |  | avtomaturi amomrTveli 25a 3 polusa MCB/6kA | ც. | 1 | 2 | 0 | 0 | 0 | 0 | 0 | 0
278 |  | avtomaturi amomrTveli 50a 3 polusa MCB/6kA | ც. | 1 | 1 | 0 | 0 | 0 | 0 | 0 | 0
279 |  | kontaqtori 3P/ 7.5 kW/230VAC | ც. | 1 | 1 | 0 | 0 | 0 | 0 | 0 | 0
280 |  | meqanikuri blokirebis adapteri (3-30 kvt) | ც. | 1 | 1 | 0 | 0 | 0 | 0 | 0 | 0
281 |  | drois rele dayovnebiT CarTvaze | ც. | 1 | 1 | 0 | 0 | 0 | 0 | 0 | 0
282 |  | prioritetis rele | ც. | 1 | 1 | 0 | 0 | 0 | 0 | 0 | 0
DB 0.4
283 |  | Zalovani fari g/m 1200X600X250 IP 21 | კომპლექტი | 1 | 1 | 0 | 0 | 0 | 0 | 0 | 0
284 |  | saindikacio naTura 220v (mwvane) | ც. | 1 | 9 | 0 | 0 | 0 | 0 | 0 | 0
285 |  | CamrTveli Rilaki fiqsaciiT Aut-O-Man | ც. | 1 | 9 | 0 | 0 | 0 | 0 | 0 | 0
286 |  | kontaqtori 1NO/5kW/AC220 , 1NO+1NC damxmare kontaqtiT | ც. | 1 | 9 | 0 | 0 | 0 | 0 | 0 | 0
287 |  | avtomaturi amomrTveli 16a 1 polusa MCB/6kA | ც. | 1 | 9 | 0 | 0 | 0 | 0 | 0 | 0
288 |  | avtomaturi amomrTveli 25a 1 polusa MCB/6kA | ც. | 1 | 14 | 0 | 0 | 0 | 0 | 0 | 0
289 |  | avtomaturi amomrTveli 25a 3 polusa MCB/6kA | ც. | 1 | 2 | 0 | 0 | 0 | 0 | 0 | 0
290 |  | avtomaturi amomrTveli 50a 3 polusa MCB/6kA | ც. | 1 | 1 | 0 | 0 | 0 | 0 | 0 | 0
291 |  | kontaqtori 3P/ 5.5 kW/230VAC | ც. | 1 | 1 | 0 | 0 | 0 | 0 | 0 | 0
292 |  | meqanikuri blokirebis adapteri (3-30 kvt) | ც. | 1 | 1 | 0 | 0 | 0 | 0 | 0 | 0
293 |  | drois rele dayovnebiT CarTvaze | ც. | 1 | 1 | 0 | 0 | 0 | 0 | 0 | 0
294 |  | prioritetis rele | ც. | 1 | 1 | 0 | 0 | 0 | 0 | 0 | 0
DB 0.5
295 |  | Zalovani fari g/m 1700X600X250 IP 21 | კომპლექტი | 1 | 1 | 0 | 0 | 0 | 0 | 0 | 0
296 |  | saindikacio naTura 220v (mwvane) | ც. | 1 | 17 | 0 | 0 | 0 | 0 | 0 | 0
297 |  | CamrTveli Rilaki fiqsaciiT Aut-O-Man | ც. | 1 | 17 | 0 | 0 | 0 | 0 | 0 | 0
298 |  | kontaqtori 1NO/5kW/AC220 , 1NO+1NC damxmare kontaqtiT | ც. | 1 | 17 | 0 | 0 | 0 | 0 | 0 | 0
299 |  | avtomaturi amomrTveli 25a 1 polusa MCB/6kA | ც. | 1 | 20 | 0 | 0 | 0 | 0 | 0 | 0
300 |  | avtomaturi amomrTveli 25a 3 polusa MCB/6kA | ც. | 1 | 40 | 0 | 0 | 0 | 0 | 0 | 0
301 |  | avtomaturi amomrTveli 63a 3 polusa MCB/6kA | ც. | 1 | 2 | 0 | 0 | 0 | 0 | 0 | 0
302 |  | avtomaturi amomrTveli 160a 3 polusa MCB/6kA | ც. | 1 | 1 | 0 | 0 | 0 | 0 | 0 | 0
303 |  | kontaqtori 3P/ 22.0 kW/230VAC | ც. | 1 | 1 | 0 | 0 | 0 | 0 | 0 | 0
304 |  | meqanikuri blokirebis adapteri (3-30 kvt) | ც. | 1 | 1 | 0 | 0 | 0 | 0 | 0 | 0
305 |  | drois rele dayovnebiT CarTvaze | ც. | 1 | 1 | 0 | 0 | 0 | 0 | 0 | 0
306 |  | prioritetis rele | ც. | 1 | 1 | 0 | 0 | 0 | 0 | 0 | 0
DB 0.6
307 |  | Zalovani fari g/m 1700X600X250 IP 21 | კომპლექტი | 1 | 1 | 0 | 0 | 0 | 0 | 0 | 0
308 |  | saindikacio naTura 220v (mwvane) | ც. | 1 | 18 | 0 | 0 | 0 | 0 | 0 | 0
309 |  | CamrTveli Rilaki fiqsaciiT Aut-O-Man | ც. | 1 | 18 | 0 | 0 | 0 | 0 | 0 | 0
310 |  | kontaqtori 1NO/5kW/AC220 , 1NO+1NC damxmare kontaqtiT | ც. | 1 | 18 | 0 | 0 | 0 | 0 | 0 | 0
311 |  | avtomaturi amomrTveli 25a 1 polusa MCB/6kA | ც. | 1 | 18 | 0 | 0 | 0 | 0 | 0 | 0
312 |  | avtomaturi amomrTveli 25a 3 polusa MCB/6kA | ც. | 1 | 43 | 0 | 0 | 0 | 0 | 0 | 0
313 |  | avtomaturi amomrTveli 63a 3 polusa MCB/6kA | ც. | 1 | 2 | 0 | 0 | 0 | 0 | 0 | 0
314 |  | avtomaturi amomrTveli 160a 3 polusa MCB/6kA | ც. | 1 | 1 | 0 | 0 | 0 | 0 | 0 | 0
315 |  | kontaqtori 3P/ 22.0 kW/230VAC | ც. | 1 | 1 | 0 | 0 | 0 | 0 | 0 | 0
316 |  | meqanikuri blokirebis adapteri (3-30 kvt) | ც. | 1 | 1 | 0 | 0 | 0 | 0 | 0 | 0
317 |  | drois rele dayovnebiT CarTvaze | ც. | 1 | 1 | 0 | 0 | 0 | 0 | 0 | 0
318 |  | prioritetis rele | ც. | 1 | 1 | 0 | 0 | 0 | 0 | 0 | 0
DB 0.7
319 |  | karada g/m 3X12 modulze | კომპლექტი | 1 | 1 | 0 | 0 | 0 | 0 | 0 | 0
320 |  | erTwvera kabeli (Savi) 6mm2 | ც. | 1 | 3 | 0 | 0 | 0 | 0 | 0 | 0
321 |  | dasaparalilebeli salte 3 polusa 3/63a | ც. | 1 | 18 | 0 | 0 | 0 | 0 | 0 | 0
322 |  | avtomaturi amomrTveli 25a 3 polusa MCB/6kA | ც. | 1 | 6 | 0 | 0 | 0 | 0 | 0 | 0
323 |  | avtomaturi amomrTveli 125a 3 polusa MCB/6kA | ც. | 1 | 1 | 0 | 0 | 0 | 0 | 0 | 0
DB 0.8
324 |  | Zalovani fari g/m 2000X800X400 IP 21 | კომპლექტი | 1 | 1 | 0 | 0 | 0 | 0 | 0 | 0
325 |  | saindikacio naTura 220v (mwvane) | ც. | 1 | 59 | 0 | 0 | 0 | 0 | 0 | 0
326 |  | saindikacio naTura 220v (wiTeli) | ც. | 1 | 59 | 0 | 0 | 0 | 0 | 0 | 0
327 |  | CamrTveli Rilaki fiqsaciiT Aut-O-Man | ც. | 1 | 59 | 0 | 0 | 0 | 0 | 0 | 0
328 |  | kontaqtori 3P/ 3.0 kW/230VAC | ც. | 1 | 58 | 0 | 0 | 0 | 0 | 0 | 0
329 |  | kontaqtori 3P/ 30.0 kW/230VAC | ც. | 1 | 1 | 0 | 0 | 0 | 0 | 0 | 0
330 |  | Zravis dacvis avtomati 0.63-1.6 A | ც. | 1 | 29 | 0 | 0 | 0 | 0 | 0 | 0
331 |  | Zravis dacvis avtomati 2.5-4.0 A | ც. | 1 | 29 | 0 | 0 | 0 | 0 | 0 | 0
332 |  | avtomaturi amomrTveli 25a 1 polusa MCB/6kA | ც. | 1 | 1 | 0 | 0 | 0 | 0 | 0 | 0
333 |  | avtomaturi amomrTveli 63a 3 polusa MCB/6kA | ც. | 1 | 1 | 0 | 0 | 0 | 0 | 0 | 0
334 |  | avtomaturi amomrTveli 250a 3 polusa MCCB/25kA | ც. | 1 | 1 | 0 | 0 | 0 | 0 | 0 | 0
DB 0.9
335 |  | Zalovani fari g/m 2000X800X400 IP 21 | კომპლექტი | 1 | 1 | 0 | 0 | 0 | 0 | 0 | 0
336 |  | saindikacio naTura 220v (mwvane) | ც. | 1 | 51 | 0 | 0 | 0 | 0 | 0 | 0
337 |  | saindikacio naTura 220v (wiTeli) | ც. | 1 | 51 | 0 | 0 | 0 | 0 | 0 | 0
338 |  | CamrTveli Rilaki fiqsaciiT Aut-O-Man | ც. | 1 | 51 | 0 | 0 | 0 | 0 | 0 | 0
339 |  | kontaqtori 3P/ 3.0 kW/230VAC | ც. | 1 | 48 | 0 | 0 | 0 | 0 | 0 | 0
340 |  | kontaqtori 3P/ 4.0 kW/230VAC | ც. | 1 | 2 | 0 | 0 | 0 | 0 | 0 | 0
341 |  | kontaqtori 3P/ 30.0 kW/230VAC | ც. | 1 | 1 | 0 | 0 | 0 | 0 | 0 | 0
342 |  | Zravis dacvis avtomati 0.63-1.6 A | ც. | 1 | 24 | 0 | 0 | 0 | 0 | 0 | 0
343 |  | Zravis dacvis avtomati 2.5-4.0 A | ც. | 1 | 24 | 0 | 0 | 0 | 0 | 0 | 0
344 |  | Zravis dacvis avtomati 4.0-6.3 A | ც. | 1 | 2 | 0 | 0 | 0 | 0 | 0 | 0
345 |  | avtomaturi amomrTveli 25a 1 polusa MCB/6kA | ც. | 1 | 1 | 0 | 0 | 0 | 0 | 0 | 0
346 |  | avtomaturi amomrTveli 63a 3 polusa MCB/6kA | ც. | 1 | 1 | 0 | 0 | 0 | 0 | 0 | 0
347 |  | avtomaturi amomrTveli 250a 3 polusa MCCB/25kA | ც. | 1 | 1 | 0 | 0 | 0 | 0 | 0 | 0
DB 0.10
348 |  | Zalovani fari g/m 2000X800X400 IP 21 | კომპლექტი | 1 | 1 | 0 | 0 | 0 | 0 | 0 | 0
349 |  | saindikacio naTura 220v (mwvane) | ც. | 1 | 58 | 0 | 0 | 0 | 0 | 0 | 0
350 |  | saindikacio naTura 220v (wiTeli) | ც. | 1 | 58 | 0 | 0 | 0 | 0 | 0 | 0
351 |  | CamrTveli Rilaki fiqsaciiT Aut-O-Man | ც. | 1 | 58 | 0 | 0 | 0 | 0 | 0 | 0
352 |  | kontaqtori 3P/ 3.0 kW/230VAC | ც. | 1 | 58 | 0 | 0 | 0 | 0 | 0 | 0
353 |  | Zravis dacvis avtomati 0.63-1.6 A | ც. | 1 | 29 | 0 | 0 | 0 | 0 | 0 | 0
354 |  | Zravis dacvis avtomati 2.5-4.0 A | ც. | 1 | 29 | 0 | 0 | 0 | 0 | 0 | 0
355 |  | avtomaturi amomrTveli 200a 3 polusa MCCB/25kA | ც. | 1 | 1 | 0 | 0 | 0 | 0 | 0 | 0
DB 0.11
356 |  | Zalovani fari g/m 2000X800X400 IP 21 | კომპლექტი | 1 | 1 | 0 | 0 | 0 | 0 | 0 | 0
357 |  | saindikacio naTura 220v (mwvane) | ც. | 1 | 50 | 0 | 0 | 0 | 0 | 0 | 0
358 |  | saindikacio naTura 220v (wiTeli) | ც. | 1 | 50 | 0 | 0 | 0 | 0 | 0 | 0
359 |  | CamrTveli Rilaki fiqsaciiT Aut-O-Man | ც. | 1 | 50 | 0 | 0 | 0 | 0 | 0 | 0
360 |  | kontaqtori 3P/ 3.0 kW/230VAC | ც. | 1 | 48 | 0 | 0 | 0 | 0 | 0 | 0
361 |  | kontaqtori 3P/ 4.0 kW/230VAC | ც. | 1 | 2 | 0 | 0 | 0 | 0 | 0 | 0
362 |  | Zravis dacvis avtomati 0.63-1.6 A | ც. | 1 | 24 | 0 | 0 | 0 | 0 | 0 | 0
363 |  | Zravis dacvis avtomati 2.5-4.0 A | ც. | 1 | 24 | 0 | 0 | 0 | 0 | 0 | 0
364 |  | Zravis dacvis avtomati 4.0-6.3 A | ც. | 1 | 2 | 0 | 0 | 0 | 0 | 0 | 0
365 |  | avtomaturi amomrTveli 200a 3 polusa MCCB/25kA | ც. | 1 | 1 | 0 | 0 | 0 | 0 | 0 | 0
DB 0.13
366 |  | Zalovani fari g/m 2000X800X400 IP 21 | კომპლექტი | 1 | 1 | 0 | 0 | 0 | 0 | 0 | 0
367 |  | saindikacio naTura 220v (mwvane) | ც. | 1 | 13 | 0 | 0 | 0 | 0 | 0 | 0
368 |  | saindikacio naTura 220v (wiTeli) | ც. | 1 | 13 | 0 | 0 | 0 | 0 | 0 | 0
369 |  | CamrTveli Rilaki fiqsaciiT Aut-O-Man | ც. | 1 | 13 | 0 | 0 | 0 | 0 | 0 | 0
370 |  | kontaqtori 3P/ 3.0 kW/230VAC | ც. | 1 | 10 | 0 | 0 | 0 | 0 | 0 | 0
371 |  | kontaqtori 3P/ 30.0 kW/230VAC | ც. | 1 | 3 | 0 | 0 | 0 | 0 | 0 | 0
372 |  | Zravis dacvis avtomati 1.6-2.5 A | ც. | 1 | 3 | 0 | 0 | 0 | 0 | 0 | 0
373 |  | Zravis dacvis avtomati 2.5-4.0 A | ც. | 1 | 7 | 0 | 0 | 0 | 0 | 0 | 0
374 |  | Zravis dacvis avtomati 40.0-50.0 A | ც. | 1 | 3 | 0 | 0 | 0 | 0 | 0 | 0
375 |  | avtomaturi amomrTveli 200a 3 polusa MCCB/25kA | ც. | 1 | 1 | 0 | 0 | 0 | 0 | 0 | 0
DB 0.14
376 |  | Zalovani fari g/m 2000X800X400 IP 21 | კომპლექტი | 1 | 1 | 0 | 0 | 0 | 0 | 0 | 0
377 |  | saindikacio naTura 220v (mwvane) | ც. | 1 | 5 | 0 | 0 | 0 | 0 | 0 | 0
378 |  | saindikacio naTura 220v (wiTeli) | ც. | 1 | 5 | 0 | 0 | 0 | 0 | 0 | 0
379 |  | CamrTveli Rilaki fiqsaciiT Aut-O-Man | ც. | 1 | 5 | 0 | 0 | 0 | 0 | 0 | 0
380 |  | kontaqtori 3P/ 3.0 kW/230VAC | ც. | 1 | 1 | 0 | 0 | 0 | 0 | 0 | 0
381 |  | kontaqtori 3P/ 7.5 kW/230VAC | ც. | 1 | 1 | 0 | 0 | 0 | 0 | 0 | 0
382 |  | kontaqtori 3P/ 11.0 kW/230VAC | ც. | 1 | 3 | 0 | 0 | 0 | 0 | 0 | 0
383 |  | Zravis dacvis avtomati 2.5-4.0 A | ც. | 1 | 1 | 0 | 0 | 0 | 0 | 0 | 0
384 |  | Zravis dacvis avtomati 10.0-16.0 A | ც. | 1 | 4 | 0 | 0 | 0 | 0 | 0 | 0
385 |  | avtomaturi amomrTveli 100a 3 polusa MCCB/25kA | ც. | 1 | 1 | 0 | 0 | 0 | 0 | 0 | 0
DB 1.1
386 |  | mricxvelebis karada 9 mricxvelze | კომპლექტი | 1 | 15 | 0 | 0 | 0 | 0 | 0 | 0
387 |  | mricxveli 220V/50-60A | ც. | 1 | 90 | 0 | 0 | 0 | 0 | 0 | 0
388 |  | avtomaturi amomrTveli 63a 2 polusa MCB/6kA | ც. | 1 | 90 | 0 | 0 | 0 | 0 | 0 | 0
389 |  | avtomaturi amomrTveli 80a 3 polusa MCB/6kA | ც. | 1 | 15 | 0 | 0 | 0 | 0 | 0 | 0
DB 1.2
390 |  | karada g/m 2X12 modulze | კომპლექტი | 1 | 1 | 0 | 0 | 0 | 0 | 0 | 0
391 |  | erTwvera kabeli (Savi) 4mm2 | გრძ.მ | 1 | 3 | 0 | 0 | 0 | 0 | 0 | 0
392 |  | dasaparalilebeli salte 3 polusa 3/63a | კბ. | 1 | 6 | 0 | 0 | 0 | 0 | 0 | 0
393 |  | avtomaturi amomrTveli 25a 3 polusa MCB/6kA | ც. | 1 | 2 | 0 | 0 | 0 | 0 | 0 | 0
394 |  | avtomaturi amomrTveli 32a 3 polusa MCB/6kA | ც. | 1 | 1 | 0 | 0 | 0 | 0 | 0 | 0
DB 1.3
395 |  | Zalovani fari g/m 2000X800X400 IP 21 | კომპლექტი | 1 | 1 | 0 | 0 | 0 | 0 | 0 | 0
396 |  | saindikacio naTura 220v (mwvane) | ც. | 1 | 8 | 0 | 0 | 0 | 0 | 0 | 0
397 |  | saindikacio naTura 220v (wiTeli) | ც. | 1 | 8 | 0 | 0 | 0 | 0 | 0 | 0
398 |  | CamrTveli Rilaki fiqsaciiT Aut-O-Man | ც. | 1 | 8 | 0 | 0 | 0 | 0 | 0 | 0
399 |  | kontaqtori 3P/ 3.0 kW/230VAC | ც. | 1 | 2 | 0 | 0 | 0 | 0 | 0 | 0
400 |  | kontaqtori 3P/ 7.5 kW/230VAC | ც. | 1 | 4 | 0 | 0 | 0 | 0 | 0 | 0
401 |  | kontaqtori 3P/ 11.0 kW/230VAC | ც. | 1 | 1 | 0 | 0 | 0 | 0 | 0 | 0
402 |  | kontaqtori 3P/ 15.0 kW/230VAC | ც. | 1 | 1 | 0 | 0 | 0 | 0 | 0 | 0
403 |  | Zravis dacvis avtomati 4.0-6.3 A | ც. | 1 | 1 | 0 | 0 | 0 | 0 | 0 | 0
404 |  | Zravis dacvis avtomati 6.3-10.0 A | ც. | 1 | 3 | 0 | 0 | 0 | 0 | 0 | 0
405 |  | Zravis dacvis avtomati 10.0-16.0 A | ც. | 1 | 1 | 0 | 0 | 0 | 0 | 0 | 0
406 |  | Zravis dacvis avtomati 20.0-25.0 A | ც. | 1 | 2 | 0 | 0 | 0 | 0 | 0 | 0
407 |  | avtomaturi amomrTveli 25a 3 polusa MCB/6kA | ც. | 1 | 5 | 0 | 0 | 0 | 0 | 0 | 0
408 |  | avtomaturi amomrTveli 32a 3 polusa MCB/6kA | ც. | 1 | 2 | 0 | 0 | 0 | 0 | 0 | 0
409 |  | avtomaturi amomrTveli 200a 3 polusa MCB/6kA | ც. | 1 | 1 | 0 | 0 | 0 | 0 | 0 | 0
sanaTebi
410 |  | amstrongis tipis Weris sanaTi LED naTuriT 45 W (akumulatoriT) (avtosadgomi) | ც. | 1 | 180 | 0 | 0 | 0 | 0 | 0 | 0
411 |  | amstrongis tipis Weris sanaTi LED naTuriT 45 W (avtosadgomi) | ც. | 1 | 810 | 0 | 0 | 0 | 0 | 0 | 0
412 |  | amstrongis tipis Weris sanaTi LED naTuriT 30 W (derefani) | ც. | 1 | 948 | 0 | 0 | 0 | 0 | 0 | 0
413 |  | sanaTi T5 luminescentuli naTuriT 30 W (akumulatoriT) (derefani) | ც. | 1 | 172 | 0 | 0 | 0 | 0 | 0 | 0
414 |  | zedapiruli montajis sanaTi LED naTuriT 9W (kibis ujredi, teq. oTaxi) | ც. | 1 | 475 | 0 | 0 | 0 | 0 | 0 | 0
415 |  | Weris Cafluli sanaTi LED naTuriT 7W (sankvanZi) | ც. | 1 | 260 | 0 | 0 | 0 | 0 | 0 | 0
416 |  | saevakuacio gasasvlelis maCvenebeli | ც. | 1 | 135 | 0 | 0 | 0 | 0 | 0 | 0
furnitura
417 |  | erTklaviSiani CamrTveli | ც. | 1 | 33 | 0 | 0 | 0 | 0 | 0 | 0
418 |  | orklaviSiani CamrTveli | ც. | 1 | 12 | 0 | 0 | 0 | 0 | 0 | 0
419 |  | rozeti damiwebis kontaqtiT | ც. | 1 | 250 | 0 | 0 | 0 | 0 | 0 | 0
420 |  | teqnikuri yuTi 1 xuTpolusa 16a da 2 sampolusa 16a rozetiT | კომპლექტი | 1 | 80 | 0 | 0 | 0 | 0 | 0 | 0
saxanZro signalizaciis sistema
421 |  | cecxlmedegi kabeli JE-H(St)H FE180/E90 - 2x2x0,8 | გრძ.მ | 1 | 30500 | 0 | 0 | 0 | 0 | 0 | 0
422 |  | samisamarTo saxanZro sakontrolo paneli ToTxmetlupiani | კომპლექტი | 1 | 1 | 0 | 0 | 0 | 0 | 0 | 0
423 |  | saxanZro sakontrolo paneli (aramisamarTuli) | კომპლექტი | 1 | 1 | 0 | 0 | 0 | 0 | 0 | 0
424 |  | samisamarTo kvamlis optikuri deteqtori | ც. | 1 | 1381 | 0 | 0 | 0 | 0 | 0 | 0
425 |  | samisamarTo kvamlis optikuri deteqtori haersataris | ც. | 1 | 9 | 0 | 0 | 0 | 0 | 0 | 0
426 |  | samisamarTo Tburi deteqtori | ც. | 1 | 234 | 0 | 0 | 0 | 0 | 0 | 0
427 |  | samisamarTo gazis gaJonvis deteqtori | ც. | 1 | 8 | 0 | 0 | 0 | 0 | 0 | 0
428 |  | universaluri samisamarTo baza | ც. | 1 | 1632 | 0 | 0 | 0 | 0 | 0 | 0
429 |  | samisamarTo sagangaSo Rilaki | ც. | 1 | 64 | 0 | 0 | 0 | 0 | 0 | 0
430 |  | sagangaSo Rilaki fiqsaciiT (invalidebis sankvanZebisTvis) | ც. | 1 | 24 | 0 | 0 | 0 | 0 | 0 | 0
431 |  | aramisamarTuli sirena-strobiT | ც. | 1 | 89 | 0 | 0 | 0 | 0 | 0 | 0
432 |  | saxanZro deteqtori CO | ც. | 1 | 220 | 0 | 0 | 0 | 0 | 0 | 0
433 |  | samisamarTo moduli IOM | ც. | 1 | 116 | 0 | 0 | 0 | 0 | 0 | 0
434 |  | haeris diferencialuri wnevis rele 20-300 p.a | ც. | 1 | 4 | 0 | 0 | 0 | 0 | 0 | 0
435 |  | kvebis bloki akumulatoriT 12 v/7a.sT | ც. | 1 | 2 | 0 | 0 | 0 | 0 | 0 | 0
kompiuteruli qseli
436 |  | optikur boWkovani kabeli Multimode 8 core | გრძ.მ | 1 | 1300 | 0 | 0 | 0 | 0 | 0 | 0
437 |  | optikur boWkovani kabeli Sida gayvanilobis G.657a tipis (jiponi) | გრძ.მ | 1 | 6000 | 0 | 0 | 0 | 0 | 0 | 0
438 |  | kompiuteruli qselis kabeli FTP Cat 5e | გრძ.მ | 1 | 6000 | 0 | 0 | 0 | 0 | 0 | 0
439 |  | sakomunikacio karada RACK 26U (TermostatiT da ventilatorebis blokiT) | კომპლექტი | 1 | 1 | 0 | 0 | 0 | 0 | 0 | 0
440 |  | sakomunikacio karada RACK 18U (TermostatiT da ventilatorebis blokiT) | კომპლექტი | 1 | 3 | 0 | 0 | 0 | 0 | 0 | 0
441 |  | sakomunikacio karada RACK 15U (TermostatiT da ventilatorebis blokiT) | კომპლექტი | 1 | 4 | 0 | 0 | 0 | 0 | 0 | 0
442 |  | sakomunikacio karada RACK 12U (TermostatiT da ventilatorebis blokiT) | კომპლექტი | 1 | 4 | 0 | 0 | 0 | 0 | 0 | 0
443 |  | uwyveti kvebis bloki, Smart UPS 3000 VA | ც. | 1 | 1 | 0 | 0 | 0 | 0 | 0 | 0
444 |  | uwyveti kvebis bloki, Smart UPS 2000 VA | ც. | 1 | 3 | 0 | 0 | 0 | 0 | 0 | 0
445 |  | uwyveti kvebis bloki, Smart UPS 1500 VA | ც. | 1 | 4 | 0 | 0 | 0 | 0 | 0 | 0
446 |  | uwyveti kvebis bloki, Smart UPS 1000 VA | ც. | 1 | 4 | 0 | 0 | 0 | 0 | 0 | 0
447 |  | rekSi Casayenebeli denis gamanawilebeli PDU-8 | ც. | 1 | 12 | 0 | 0 | 0 | 0 | 0 | 0
448 |  | optikuri paCpaneli 24 portiani (ODF) (figteilebiT, adaftorebiTa da optikuri patCkordebiT kopleqtSi) | კომპლექტი | 1 | 12 | 0 | 0 | 0 | 0 | 0 | 0
449 |  | paCpaneli 24 portiani Cat 5e | ც. | 1 | 22 | 0 | 0 | 0 | 0 | 0 | 0
450 |  | qselis komutatori 24 portiani (DATA,IPTV,VoIP,CCTV) (qselis komutatorebis parametrebi da makompleqtebeli mowyobilobebi winaswar SeTanxmdes damkveTTan) | ც. | 1 | 22 | 0 | 0 | 0 | 0 | 0 | 0
451 |  | kompiuteris rozeti RJ45 (me-5 kategoria) | ც. | 1 | 60 | 0 | 0 | 0 | 0 | 0 | 0
452 |  | ukabelo SeRwevis wertili (Wi-Fi) | ც. | 1 | 47 | 0 | 0 | 0 | 0 | 0 | 0
satelevizio qseli
453 |  | satelevizio qselis kabeli RG6 | გრძ.მ | 1 | 3000 | 0 | 0 | 0 | 0 | 0 | 0
454 |  | satelevizio signalis gamaZlierebeli 117 db/mkV | ც. | 1 | 1 | 0 | 0 | 0 | 0 | 0 | 0
455 |  | spliteri 1/2 | ც. | 1 | 2 | 0 | 0 | 0 | 0 | 0 | 0
456 |  | spliteri 1/4 | ც. | 1 | 2 | 0 | 0 | 0 | 0 | 0 | 0
457 |  | spliteri 1/6 | ც. | 1 | 4 | 0 | 0 | 0 | 0 | 0 | 0
458 |  | spliteri 1/8 | ც. | 1 | 5 | 0 | 0 | 0 | 0 | 0 | 0
459 |  | televiziis rozeti | ც. | 1 | 60 | 0 | 0 | 0 | 0 | 0 | 0
video meTvalyureobis sistema
460 |  | kabeli UTP Cat 5e | გრძ.მ | 1 | 9500 | 0 | 0 | 0 | 0 | 0 | 0
461 |  | kabeli moqnili 2X1,5 mm2 | გრძ.მ | 1 | 9500 | 0 | 0 | 0 | 0 | 0 | 0
462 |  | cifruli qseluri videoregistratori (NVR) 32 arxiani | ც. | 1 | 6 | 0 | 0 | 0 | 0 | 0 | 0
463 |  | mexsierebis myari diski 3 terabaitiani | ც. | 1 | 6 | 0 | 0 | 0 | 0 | 0 | 0
464 |  | kvebis bloki kamerebisTvis 12v/10a | ც. | 1 | 12 | 0 | 0 | 0 | 0 | 0 | 0
465 |  | IP videokamera feradi dRe-Ramis reJimiT (minimum 2.0 mgp) Sida montaJis | ც. | 1 | 16 | 0 | 0 | 0 | 0 | 0 | 0
466 |  | IP videokamera feradi dRe-Ramis reJimiT (minimum 2.0 mgp) gare montaJis | ც. | 1 | 155 | 0 | 0 | 0 | 0 | 0 | 0
467 |  | uwyveti kvebis bloki, Smart UPS 3000 VA | ც. | 1 | 1 | 0 | 0 | 0 | 0 | 0 | 0
468 |  | monitori 42" | ც. | 1 | 3 | 0 | 0 | 0 | 0 | 0 | 0
gaxmovanebis sistema
469 |  | audio sadeni 2x1.5 mm2, LIHCH FE-180 PH120 | გრძ.მ | 1 | 4500 | 0 | 0 | 0 | 0 | 0 | 0
470 |  | cifruli marTvis bloki SemaerTebeli kabelebiT | ც. | 1 | 1 | 0 | 0 | 0 | 0 | 0 | 0
471 |  | zonuri mikrofoni - 6 zona | ც. | 1 | 1 | 0 | 0 | 0 | 0 | 0 | 0
472 |  | gangaSis, teqsturi an da sxva saxis Setyobinebis gamSvebi | ც. | 1 | 1 | 0 | 0 | 0 | 0 | 0 | 0
473 |  | gangaSis gamosacxadebeli mikrofoni | ც. | 1 | 1 | 0 | 0 | 0 | 0 | 0 | 0
474 |  | zonebze gamanawilebeli cifruli miqSeri | ც. | 1 | 1 | 0 | 0 | 0 | 0 | 0 | 0
475 |  | CD/MP3/SD/USB-Player, FM-Tuner | ც. | 1 | 1 | 0 | 0 | 0 | 0 | 0 | 0
476 |  | transformatoruli audio gamaZlierebeli 70/100V | ც. | 1 | 6 | 0 | 0 | 0 | 0 | 0 | 0
477 |  | kedlis xmamaRlamolaparake 5-10-15 watt | ც. | 1 | 195 | 0 | 0 | 0 | 0 | 0 | 0
478 |  | Weris xmamaRlamolaparake 1.5-3-6 watt | ც. | 1 | 56 | 0 | 0 | 0 | 0 | 0 | 0
samontaJo masala
479 |  | rozetis bude | ც. | 1 | 388 | 0 | 0 | 0 | 0 | 0 | 0
480 |  | sainst. myari mili Ø 16 mm | გრძ.მ | 1 | 3000 | 0 | 0 | 0 | 0 | 0 | 0
481 |  | sainst. myari mili Ø 25 mm | გრძ.მ | 1 | 3000 | 0 | 0 | 0 | 0 | 0 | 0
482 |  | samontaJo masalebi (izolaciis lenti, samagrebi, Sesakravi) | კომპლექტი | 1 | 20 | 0 | 0 | 0 | 0 | 0 | 0
483 |  | rkinis sak. arxi perforirebuli 300X60X1.0m | გრძ.მ | 1 | 700 | 0 | 0 | 0 | 0 | 0 | 0
484 |  | rkinis sak. arxis 300X60X1.0mm Werze samagri konstruqcia | კომპლექტი | 1 | 500 | 0 | 0 | 0 | 0 | 0 | 0
485 |  | rkinis sak. arxi perforirebuli 200X60X1.0m | გრძ.მ | 1 | 2800 | 0 | 0 | 0 | 0 | 0 | 0
486 |  | rkinis sak. arxis 200X60X1.0mm Werze samagri konstruqcia | კომპლექტი | 1 | 1900 | 0 | 0 | 0 | 0 | 0 | 0
487 |  | rkinis sak. arxi perforirebuli 100X60X1.0m | გრძ.მ | 1 | 2200 | 0 | 0 | 0 | 0 | 0 | 0
488 |  | rkinis sak. arxis 100X60X1.0mm Werze samagri konstruqcia | კომპლექტი | 1 | 1500 | 0 | 0 | 0 | 0 | 0 | 0
489 |  | rkinis sak. arxi 300X60X1.0mm | გრძ.მ | 1 | 100 | 0 | 0 | 0 | 0 | 0 | 0
490 |  | rkinis sak. arxis 300X60X1.0mm Tavsaxuri | გრძ.მ | 1 | 100 | 0 | 0 | 0 | 0 | 0 | 0
491 |  | rkinis sak. arxis 300X60X1.0mm samagri konstruqcia | კომპლექტი | 1 | 100 | 0 | 0 | 0 | 0 | 0 | 0
492 |  | rkinis sak. arxi 200X60X1.0mm | გრძ.მ | 1 | 200 | 0 | 0 | 0 | 0 | 0 | 0
493 |  | rkinis sak. arxis 200X60X1.0mm Tavsaxuri | გრძ.მ | 1 | 200 | 0 | 0 | 0 | 0 | 0 | 0
494 |  | rkinis sak. arxis 200X60X1.0mm samagri konstruqcia | კომპლექტი | 1 | 150 | 0 | 0 | 0 | 0 | 0 | 0
495 |  | rkinis sak. arxi 100X60X1.0mm | გრძ.მ | 1 | 300 | 0 | 0 | 0 | 0 | 0 | 0
496 |  | rkinis sak. arxis 100X60X1.0mm Tavsaxuri | გრძ.მ | 1 | 300 | 0 | 0 | 0 | 0 | 0 | 0
497 |  | rkinis sak. arxis 100X60X1.0mm samagri konstruqcia | კომპლექტი | 1 | 200 | 0 | 0 | 0 | 0 | 0 | 0
498 |  | kibisebri rkinis sak. arxi 300X60X2.0mm | გრძ.მ | 1 | 200 | 0 | 0 | 0 | 0 | 0 | 0
499 |  | kibisebri rkinis sak. arxis 300X60X2.0mm kedelze samagri konstruqcia | კომპლექტი | 1 | 200 | 0 | 0 | 0 | 0 | 0 | 0
500 |  | kibisebri rkinis sak. arxi 600X60X2.0mm | გრძ.მ | 1 | 1000 | 0 | 0 | 0 | 0 | 0 | 0
501 |  | kibisebri rkinis sak. arxis 600X60X2.0mm Werze samagri konstruqcia | კომპლექტი | 1 | 1000 | 0 | 0 | 0 | 0 | 0 | 0
დამიწება Earthing
502 |  | damiwebis glinula 10mm | გრძ.მ | 1 | 100 | 0 | 0 | 0 | 0 | 0 | 0
503 |  | damiwebis zolovana 40X4 mm | გრძ.მ | 1 | 700 | 0 | 0 | 0 | 0 | 0 | 0
504 |  | damiwebis vertikaluri Camamiwebeli ( L = 1.50 m ) | ც | 1 | 31 | 0 | 0 | 0 | 0 | 0 | 0
505 |  | sainspeqcio Wa | ც | 1 | 31 | 0 | 0 | 0 | 0 | 0 | 0
506 |  | damiwebis konturis samontaJo kompleqti | კომპლექტი | 1 | 31 | 0 | 0 | 0 | 0 | 0 | 0
მეხამრიდი
507 |  | aqtiuri mexamridi FOREND PETEX-L (∆L:60) | ც | 1 | 1 | 0 | 0 | 0 | 0 | 0 | 0
508 |  | mexamridis sayrdeni anZa Ø76mm (galvaniz.) | გრძ.მ | 1 | 10 | 0 | 0 | 0 | 0 | 0 | 0
509 |  | gadamyvani detali xraxniT (galvaniz.) | ც | 1 | 1 | 0 | 0 | 0 | 0 | 0 | 0
510 |  | mexamridis sayrdeni anZis samagri WanWiki M12 | ც | 1 | 4 | 0 | 0 | 0 | 0 | 0 | 0
511 |  | foladis zoli 40X4 mm. (galvaniz.) | გრძ.მ | 1 | 150 | 0 | 0 | 0 | 0 | 0 | 0
512 |  | foladis zolis 40X4 mm. (galvaniz.) samagri | ც | 1 | 15 | 0 | 0 | 0 | 0 | 0 | 0
513 |  | foladis zolis 40X4 mm. (galvaniz.) gadasambeli | ც | 1 | 10 | 0 | 0 | 0 | 0 | 0 | 0
514 |  | damcavi polieTilenis mili Ø 50mm. | გრძ.მ | 1 | 80 | 0 | 0 | 0 | 0 | 0 | 0
515 |  | damcavi polieTileni Ø 50mm. milis samagri | ც | 1 | 80 | 0 | 0 | 0 | 0 | 0 | 0
516 |  | damiwebis Rero (spilenZiT dafar. specfoladi) 20mm | ც | 1 | 12 | 0 | 0 | 0 | 0 | 0 | 0
517 |  | damiwebis Rerosa da zolis gadabmis detali | ც | 1 | 12 | 0 | 0 | 0 | 0 | 0 | 0
518 |  | zolis jvaredini SemakavSirebeli | ც | 1 | 12 | 0 | 0 | 0 | 0 | 0 | 0
519 |  | damiwebis Reros Tavi Ø20 | ც | 1 | 12 | 0 | 0 | 0 | 0 | 0 | 0
520 |  | damiwebis Reros bolo Ø20 | ც | 1 | 12 | 0 | 0 | 0 | 0 | 0 | 0
[7 empty] | 0 |  | 0
[7 empty] | Transportation Costs: | 2% |  | 0
[7 empty] | Sub Total |  |  | 0
[7 empty] | Overhead Costs: | 8% |  | 0
[7 empty] | Sub-Total |  |  | 0
[7 empty] | Profit: | 8% |  | 0
[7 empty] | Sub-Total |  |  | 0
[7 empty] | Unforseen Expenses: | 0% |  | 0
[7 empty] | Sub-Total |  |  | 0
[7 empty] | VAT | 18% |  | 0
[7 empty] | GRAND TOTAL | USD |  | 0

## 2 ვენტილაცია
15- ვენტილაცია | [7 empty] | TOTAL VALUE
[8 empty] | USD | GEL | RATE
[8 empty] | 0 | 0 | 2.45
Item numbers | Drawing No: | Description | Unit | Quantity |  | Material |  | Labor |  | TOTAL PER ITEM | COST PER UNIT | Unit Price Material | Unit Price Labor | Manufacturer brand name | NOTE
|  |  |  | Normative Ratio | Total | Unit Price | Total | Unit Price | Total
1 | 2 | 3 | 4 | 5 | 6 | 7 | 8 | 9 | 10 | 11 | 13 | 14 | 15 | 16 | 17
Ventilation
1 |  | ჰაერსატარი მოთუთიებული ფოლადის სისქით 0,5მმ | მ2 | 1 | 4500 | 0 | 0 | 0 | 0 | 0 | 0
2 |  | ჰაერსატარი მოთუთიებული ფოლადის სისქით 0,7მმ | მ2 | 1 | 8800 | 0 | 0 | 0 | 0 | 0 | 0
3 |  | ჰაერსატარი მოთუთიებული ფოლადის სისქით 0,9მმ | მ2 | 1 | 7950 | 0 | 0 | 0 | 0 | 0 | 0
4 |  | ჰაერსატარის იზოლაცია კაუჩუკის სისქით 13მმ | მ2 | 1 | 17450 | 0 | 0 | 0 | 0 | 0 | 0
5 |  | გოფრირებული ჰაერსატარი D 102 მმ | მ | 1 | 150 | 0 | 0 | 0 | 0 | 0 | 0
6 |  | გოფრირებული ჰაერსატარი D 152 მმ | მ | 1 | 45 | 0 | 0 | 0 | 0 | 0 | 0
7 |  | გოფრირებული ჰაერსატარი D 203 მმ | მ | 1 | 50 | 0 | 0 | 0 | 0 | 0 | 0
8 |  | AHU #1, ჰაერგამაგრილებელი თბომცვლელით 7 -12 ºC სიმძლავრით 120 კვტ., ჰაერგამათბობელი თბომცვლელით 70 - 50 ºC სიმძლავრით 214 კვტ. ჰაერის წარმადობით მიწოდებაზე 35000 მ3/სთ, თავისუფალი ჭავლი 500 პა. გაწოვაზე 33000 მ3/სთ, თავისუფალი ჭავლი 450 პა. ვენტილატორების ძრავების სიხშირული მართვით, ხმის დამხშობებით (მოდინების და გაწოვის მხარეს), რეკუპერატორით (ფირფიტოვანი), ანტივიბრაციული ბალიშებით, ფილტრით G4, ავტომატიკის კარადით (კომპლექტში). სამსვლიანი სარქველით. | კომლ. | 1 | 1 | 0 | 0 | 0 | 0 | 0 | 0
9 |  | AHU #2, ჰაერგამაგრილებელი თბომცვლელით 7 -12 ºC სიმძლავრით 125 კვტ., ჰაერგამათბობელი თბომცვლელით 70 - 50 ºC სიმძლავრით 224 კვტ. ჰაერის წარმადობით მიწოდებაზე 36490 მ3/სთ, თავისუფალი ჭავლი 750 პა. გაწოვაზე 30370 მ3/სთ, თავისუფალი ჭავლი 600 პა. ვენტილატორების ძრავების სიხშირული მართვით, ხმის დამხშობებით (მოდინების და გაწოვის მხარეს), რეკუპერატორით (ფირფიტოვანი), ანტივიბრაციული ბალიშებით, ფილტრით G4, ავტომატიკის კარადით (კომპლექტში). სამსვლიანი სარქველით. | კომპლ. | 1 | 1 | 0 | 0 | 0 | 0 | 0 | 0
10 |  | AHU #3, ჰაერგამაგრილებელი თბომცვლელით 7 -12 ºC სიმძლავრით 130 კვტ. ჰაერგამათბობელი თბომცვლელით 70 - 50 ºC სიმძლავრით 227 კვტ. ჰაერის წარმადობით მიწოდებაზე 37230 მ3/სთ, თავისუფალი ჭავლი 700 პა. გაწოვაზე 34885 მ3/სთ, თავისუფალი ჭავლი 500 პა. ვენტილატორების ძრავების სიხშირული მართვით, ხმის დამხშობებით (მოდინების და გაწოვის მხარეს), რეკუპერატორით (ფირფიტოვანი), ანტივიბრაციული ბალიშებით, ფილტრით G4, ავტომატიკის კარადით (კომპლექტში). სამსვლიანი სარქველით. | კომპლ. | 1 | 1 | 0 | 0 | 0 | 0 | 0 | 0
11 |  | AHU #4, ჰაერგამაგრილებელი თბომცვლელით 7 -12 ºC სიმძლავრით 100 კვტ., ჰაერგამათბობელი თბომცვლელით 70 - 50 ºC სიმძლავრით 179 კვტ. ჰაერის წარმადობით მიწოდებაზე 29130 მ3/სთ, თავისუფალი ჭავლი 600 პა. გაწოვაზე 27640 მ3/სთ, თავისუფალი ჭავლი 500 პა. ვენტილატორების ძრავების სიხშირული მართვით, ხმის დამხშობებით (მოდინების და გაწოვის მხარეს), რეკუპერატორით (ფირფიტოვანი), ანტივიბრაციული ბალიშებით, ფილტრით G4, ავტომატიკის კარადით (კომპლექტში). სამსვლიანი სარქველით. | კომპლ. | 1 | 1 | 0 | 0 | 0 | 0 | 0 | 0
12 |  | AHU #5, ჰაერგამაგრილებელი თბომცვლელით 7 -12 ºC სიმძლავრით 90 კვტ., ჰაერგამათბობელი თბომცვლელით 70 - 50 ºC სიმძლავრით 169 კვტ. ჰაერის წარმადობით მიწოდებაზე 27000 მ3/სთ, თავისუფალი ჭავლი 650 პა. გაწოვაზე 26850 მ3/სთ, თავისუფალი ჭავლი550 პა. ვენტილატორების ძრავების სიხშირული მართვით, ხმის დამხშობებით (მოდინების და გაწოვის მხარეს), რეკუპერატორით (ფირფიტოვანი), ანტივიბრაციული ბალიშებით, ფილტრით G4, ავტომატიკის კარადით (კომპლექტში). სამსვლიანი სარქველით. | კომპლ. | 1 | 1 | 0 | 0 | 0 | 0 | 0 | 0
13 |  | AHU #6, ჰაერგამაგრილებელი თბომცვლელით 7 -12 ºC სიმძლავრით 115 კვტ., ჰაერგამათბობელი თბომცვლელით 70 - 50 ºC სიმძლავრით 205 კვტ. ჰაერის წარმადობით მიწოდებაზე 33500 მ3/სთ, თავისუფალი ჭავლი 600 პა. გაწოვაზე 30790 მ3/სთ, თავისუფალი ჭავლი 500 პა.ვენტილატორების ძრავების სიხშირული მართვით, ხმის დამხშობებით (მოდინების და გაწოვის მხარეს), რეკუპერატორით (ფირფიტოვანი), ანტივიბრაციული ბალიშებით, ფილტრით G4, ავტომატიკის კარადით (კომპლექტში). სამსვლიანი სარქველით. | კომპლ. | 1 | 1 | 0 | 0 | 0 | 0 | 0 | 0
14 |  | AHU #7, ჰაერგამაგრილებელი თბომცვლელით 7 -12 ºC სიმძლავრით 55 კვტ., ჰაერგამათბობელი თბომცვლელით 70 - 50 ºC სიმძლავრით 92 კვტ. ჰაერის წარმადობით მიწოდებაზე 15010 მ3/სთ, თავისუფალი ჭავლი 650 პა. გაწოვაზე 13920 მ3/სთ, თავისუფალი ჭავლი 550 პა. ვენტილატორების ძრავების სიხშირული მართვით, ხმის დამხშობებით (მოდინების და გაწოვის მხარეს), რეკუპერატორით (ფირფიტოვანი), ანტივიბრაციული ბალიშებით, ფილტრით G4, ავტომატიკის კარადით (კომპლექტში). სამსვლიანი სარქველით. | კომპლ. | 1 | 1 | 0 | 0 | 0 | 0 | 0 | 0
15 |  | AHU #8, ჰაერგამაგრილებელი თბომცვლელით 7 -12 ºC სიმძლავრით 58 კვტ., ჰაერგამათბობელი თბომცვლელით 70 - 50 ºC სიმძლავრით 105 კვტ. ჰაერის წარმადობით მიწოდებაზე 17080მ3/სთ, თავისუფალი ჭავლი 700 პა. გაწოვაზე 115960 მ3/სთ, თავისუფალი ჭავლი 550 პა. ვენტილატორების ძრავების სიხშირული მართვით, ხმის დამხშობებით (მოდინების და გაწოვის მხარეს), რეკუპერატორით (ფირფიტოვანი), ანტივიბრაციული ბალიშებით, ფილტრით G4, ავტომატიკის კარადით (კომპლექტში). სამსვლიანი სარქველით. | კომპლ. | 1 | 1 | 0 | 0 | 0 | 0 | 0 | 0
16 |  | AHU #9, ჰაერგამაგრილებელი თბომცვლელით 7 -12 ºC სიმძლავრით 25 კვტ., ჰაერგამათბობელი თბომცვლელით 70 - 50 ºC სიმძლავრით 39 კვტ. ჰაერის წარმადობით მიწოდებაზე 5000 მ3/სთ, თავისუფალი ჭავლი 300 პა. გაწოვაზე 5000 მ3/სთ, თავისუფალი ჭავლი 300 პა. ვენტილატორების ძრავების სიხშირული მართვით, ხმის დამხშობებით (მოდინების და გაწოვის მხარეს), რეკუპერატორით (ფირფიტოვანი), ანტივიბრაციული ბალიშებით, ფილტრით G4, ავტომატიკის კარადით (კომპლექტში). სამსვლიანი სარქველით. | ცალი | 1 | 1 | 0 | 0 | 0 | 0 | 0 | 0
17 |  | სახურავის კვამლგამწოვი ვენტილატორი 25000 მ3/სთ, 600 პა. 400C 120 წთ | ცალი | 1 | 1 | 0 | 0 | 0 | 0 | 0 | 0
18 |  | სახურავის კვამლგამწოვი ვენტილატორი 60000 მ3/სთ, 500 პა. 400C 120 წთ | ცალი | 1 | 3 | 0 | 0 | 0 | 0 | 0 | 0
19 |  | სახურავის კვამლგამწოვი ვენტილატორი 45000 მ3/სთ, 500 პა. 400C 120 წთ | ცალი | 1 | 2 | 0 | 0 | 0 | 0 | 0 | 0
20 |  | მიმწოდებელი ვენტილატორი 5000 მ3/სთ, 250 პა (რეგულირების გარეშე) | ცალი | 1 | 5 | 0 | 0 | 0 | 0 | 0 | 0
21 |  | მიმწოდებელი ვენტილატორი 7000 მ3/სთ, 250 პა (რეგულირების გარეშე) | ცალი | 1 | 3 | 0 | 0 | 0 | 0 | 0 | 0
22 |  | არხული ვენტილატორი 10000 მ3/სთ, 250 პა (რეგულირების გარეშე) | ცალი | 1 | 4 | 0 | 0 | 0 | 0 | 0 | 0
23 |  | მიმწოდებელი ვენტილატორი 30000 მ3/სთ, 550 პა (რეგულირების გარეშე) | ცალი | 1 | 3 | 0 | 0 | 0 | 0 | 0 | 0
24 |  | სახურავის გამწოვი ვენტილატორი 3840 მ3/სთ, 400 პა. (რეგულირების გარეშე) | ცალი | 1 | 1 | 0 | 0 | 0 | 0 | 0 | 0
25 |  | სახურავის გამწოვი ვენტილატორი 2880 მ3/სთ, 150 პა. (რეგულირების გარეშე) | ცალი | 1 | 1 | 0 | 0 | 0 | 0 | 0 | 0
26 |  | სახურავის გამწოვი ვენტილატორი 3120 მ3/სთ, 150 პა. (რეგულირების გარეშე) | ცალი | 1 | 1 | 0 | 0 | 0 | 0 | 0 | 0
27 |  | სახანძრო სარქველი ელ. მაგნიტური მართვით (500X500), ხანძარმედეგობის დრო 30 წთ, ტემპერატურა 4000 C | ცალი | 1 | 15 | 0 | 0 | 0 | 0 | 0 | 0
28 |  | კვამლგამწოვი სარქველი ელ. მაგნიტური მართვით (800X350) | ცალი | 1 | 4 | 0 | 0 | 0 | 0 | 0 | 0
29 |  | სახანძრო სარქველი ელ. მაგნიტური მართვით (1000X1500), ხანძარმედეგობის დრო 45 წთ, ტემპერატურა 4000 C | ცალი | 1 | 10 | 0 | 0 | 0 | 0 | 0 | 0
30 |  | ჯეტ ვენტილატორი 9500 მ3/სთ 4500მ3/სთ | კომპ | 1 | 105 | 0 | 0 | 0 | 0 | 0 | 0
31 |  | ცხაური 300X200 | ცალი | 1 | 56 | 0 | 0 | 0 | 0 | 0 | 0
32 |  | ცხაური 600X600 | ცალი | 1 | 80 | 0 | 0 | 0 | 0 | 0 | 0
33 |  | ცხაური 800X400 | ცალი | 1 | 40 | 0 | 0 | 0 | 0 | 0 | 0
34 |  | ცხაური D 160მმ | ცალი | 1 | 123 | 0 | 0 | 0 | 0 | 0 | 0
35 |  | სახანძრო დემფერი 150x150 რეაგირების დრო ≤ 200 წმ. ხანძარმედეგობის დრო 90 წთ. ტემპერატურა 600 C | ცალი | 1 | 16 | 0 | 0 | 0 | 0 | 0 | 0
36 |  | სახანძრო დემფერი 250x250 რეაგირების დრო ≤ 200 წმ. ხანძარმედეგობის დრო 90 წთ. ტემპერატურა 600 C | ცალი | 1 | 6 | 0 | 0 | 0 | 0 | 0 | 0
37 |  | სახანძრო დემფერი 400x300 რეაგირების დრო ≤ 200 წმ. ხანძარმედეგობის დრო 90 წთ. ტემპერატურა 600 C | ცალი | 1 | 2 | 0 | 0 | 0 | 0 | 0 | 0
38 |  | სახანძრო დემფერი 500x300 რეაგირების დრო ≤ 200 წმ. ხანძარმედეგობის დრო 90 წთ. ტემპერატურა 600 C | ცალი | 1 | 28 | 0 | 0 | 0 | 0 | 0 | 0
39 |  | სახანძრო დემფერი 800x400 რეაგირების დრო ≤ 200 წმ. ხანძარმედეგობის დრო 90 წთ. ტემპერატურა 600 C | ცალი | 1 | 2 | 0 | 0 | 0 | 0 | 0 | 0
40 |  | სახანძრო დემფერი 950x400 რეაგირების დრო ≤ 200 წმ. ხანძარმედეგობის დრო 90 წთ. ტემპერატურა 600 C | ცალი | 1 | 1 | 0 | 0 | 0 | 0 | 0 | 0
41 |  | სახანძრო დემფერი 1000x500 რეაგირების დრო ≤ 200 წმ. ხანძარმედეგობის დრო 90 წთ. ტემპერატურა 600 C | ცალი | 1 | 1 | 0 | 0 | 0 | 0 | 0 | 0
42 |  | სახანძრო დემფერი 1000x1000 რეაგირების დრო ≤ 200 წმ. ხანძარმედეგობის დრო 90 წთ. ტემპერატურა 600 C | ცალი | 1 | 1 | 0 | 0 | 0 | 0 | 0 | 0
43 |  | სახანძრო დემფერი 1100x800 რეაგირების დრო ≤ 200 წმ. ხანძარმედეგობის დრო 90 წთ. ტემპერატურა 600 C | ცალი | 1 | 1 | 0 | 0 | 0 | 0 | 0 | 0
44 |  | სახანძრო დემფერი 1100x1100 რეაგირების დრო ≤ 200 წმ. ხანძარმედეგობის დრო 90 წთ. ტემპერატურა 600 C | ცალი | 1 | 1 | 0 | 0 | 0 | 0 | 0 | 0
45 |  | სახანძრო დემფერი 1200x500რეაგირების დრო ≤ 200 წმ. ხანძარმედეგობის დრო 90 წთ. ტემპერატურა 600 C | ცალი | 1 | 1 | 0 | 0 | 0 | 0 | 0 | 0
46 |  | სახანძრო დემფერი 1300x700რეაგირების დრო ≤ 200 წმ. ხანძარმედეგობის დრო 90 წთ. ტემპერატურა 600 C | ცალი | 1 | 1 | 0 | 0 | 0 | 0 | 0 | 0
47 |  | სახანძრო დემფერი 1400x800 რეაგირების დრო ≤ 200 წმ. ხანძარმედეგობის დრო 90 წთ. ტემპერატურა 600 C | ცალი | 1 | 1 | 0 | 0 | 0 | 0 | 0 | 0
48 |  | სახანძრო დემფერი 1450x1000 რეაგირების დრო ≤ 200 წმ. ხანძარმედეგობის დრო 90 წთ. ტემპერატურა 600 C | ცალი | 1 | 1 | 0 | 0 | 0 | 0 | 0 | 0
49 |  | სახანძრო დემფერი 1500x1000რეაგირების დრო ≤ 200 წმ. ხანძარმედეგობის დრო 90 წთ. ტემპერატურა 6000 C | ცალი | 1 | 1 | 0 | 0 | 0 | 0 | 0 | 0
50 |  | სახანძრო დემფერი 1500x1300რეაგირების დრო ≤ 200 წმ. ხანძარმედეგობის დრო 90 წთ. ტემპერატურა 6000 C | ცალი | 1 | 2 | 0 | 0 | 0 | 0 | 0 | 0
51 |  | სახანძრო დემფერი 1600x1100რეაგირების დრო ≤ 200 წმ. ხანძარმედეგობის დრო 90 წთ. ტემპერატურა 6000 C | ცალი | 1 | 1 | 0 | 0 | 0 | 0 | 0 | 0
52 |  | სახანძრო დემფერი 1600x1200რეაგირების დრო ≤ 200 წმ. ხანძარმედეგობის დრო 90 წთ. ტემპერატურა 6000 C | ცალი | 1 | 1 | 0 | 0 | 0 | 0 | 0 | 0
53 |  | სახანძრო დემფერი 1700x1000რეაგირების დრო ≤ 200 წმ. ხანძარმედეგობის დრო 90 წთ. ტემპერატურა 6000 C | ცალი | 1 | 1 | 0 | 0 | 0 | 0 | 0 | 0
54 |  | ჰაერის მარეგურილებელი დემფერი 200X150 | ცალი | 1 | 30 | 0 | 0 | 0 | 0 | 0 | 0
55 |  | ჰაერის მარეგურილებელი დემფერი 200X200 | ცალი | 1 | 2 | 0 | 0 | 0 | 0 | 0 | 0
56 |  | ჰაერის მარეგურილებელი დემფერი 300X150 | ცალი | 1 | 8 | 0 | 0 | 0 | 0 | 0 | 0
57 |  | ჰაერის მარეგურილებელი დემფერი 300X200 | ცალი | 1 | 75 | 0 | 0 | 0 | 0 | 0 | 0
58 |  | ჰაერის მარეგურილებელი დემფერი 300X250 | ცალი | 1 | 2 | 0 | 0 | 0 | 0 | 0 | 0
59 |  | ჰაერის მარეგურილებელი დემფერი 300X300 | ცალი | 1 | 109 | 0 | 0 | 0 | 0 | 0 | 0
60 |  | ჰაერის მარეგურილებელი დემფერი 400X200 | ცალი | 1 | 1 | 0 | 0 | 0 | 0 | 0 | 0
61 |  | ჰაერის მარეგურილებელი დემფერი 400X250 | ცალი | 1 | 4 | 0 | 0 | 0 | 0 | 0 | 0
62 |  | ჰაერის მარეგურილებელი დემფერი 400X300 | ცალი | 1 | 1 | 0 | 0 | 0 | 0 | 0 | 0
63 |  | ჰაერის მარეგურილებელი დემფერი 400X400 | ცალი | 1 | 27 | 0 | 0 | 0 | 0 | 0 | 0
64 |  | ჰაერის მარეგურილებელი დემფერი 450X300 | ცალი | 1 | 2 | 0 | 0 | 0 | 0 | 0 | 0
65 |  | ჰაერის მარეგურილებელი დემფერი 500X250 | ცალი | 1 | 3 | 0 | 0 | 0 | 0 | 0 | 0
66 |  | ჰაერის მარეგურილებელი დემფერი 500X300 | ცალი | 1 | 4 | 0 | 0 | 0 | 0 | 0 | 0
67 |  | ჰაერის მარეგურილებელი დემფერი 500X500 | ცალი | 1 | 5 | 0 | 0 | 0 | 0 | 0 | 0
68 |  | ჰაერის მარეგურილებელი დემფერი 600X400 | ცალი | 1 | 1 | 0 | 0 | 0 | 0 | 0 | 0
69 |  | ჰაერის მარეგურილებელი დემფერი 700X300 | ცალი | 1 | 4 | 0 | 0 | 0 | 0 | 0 | 0
70 |  | ჰაერის მარეგურილებელი დემფერი 800X400 | ცალი | 1 | 2 | 0 | 0 | 0 | 0 | 0 | 0
71 |  | ჰაერის მარეგურილებელი დემფერი 800X700 | ცალი | 1 | 1 | 0 | 0 | 0 | 0 | 0 | 0
72 |  | ჰაერის მარეგურილებელი დემფერი 900X450 | ცალი | 1 | 1 | 0 | 0 | 0 | 0 | 0 | 0
73 |  | ჰაერის მარეგურილებელი დემფერი 900X500 | ცალი | 1 | 4 | 0 | 0 | 0 | 0 | 0 | 0
74 |  | ჰაერის მარეგურილებელი დემფერი 900X700 | ცალი | 1 | 4 | 0 | 0 | 0 | 0 | 0 | 0
75 |  | ჰაერის მარეგურილებელი დემფერი 1100X500 | ცალი | 1 | 1 | 0 | 0 | 0 | 0 | 0 | 0
76 |  | ჰაერის მარეგურილებელი დემფერი 1500X1300 | ცალი | 1 | 2 | 0 | 0 | 0 | 0 | 0 | 0
[7 empty] | 0 |  | 0
[7 empty] | Transportation Costs: | 2% |  | 0
[7 empty] | Sub Total |  |  | 0
[7 empty] | Overhead Costs: | 8% | 1 | 0
[7 empty] | Sub-Total |  |  | 0
[7 empty] | Profit: | 8% |  | 0
[7 empty] | Sub-Total |  |  | 0
[7 empty] | Unforseen Expenses: | 0% |  | 0
[7 empty] | Sub-Total |  |  | 0
[7 empty] | VAT | 18% |  | 0
[7 empty] | GRAND TOTAL | USD |  | 0

## 3 გათბობა-გაგრილება
16- გათბობა- გაგრილება | [7 empty] | TOTAL VALUE
[8 empty] | USD | GEL | RATE
[8 empty] | 0 | 0 | 2.45
Item numbers | Drawing No: | Description | Unit | Quantity |  | Material |  | Labor |  | TOTAL PER ITEM | COST PER UNIT | Unit Price Material | Unit Price Labor | Manufacturer brand name | NOTE
|  |  |  | Normative Ratio | Total | Unit Price | Total | Unit Price | Total
1 | 2 | 3 | 4 | 5 | 6 | 7 | 8 | 9 | 10 | 11 | 13 | 14 | 15 | 16 | 17
დანადგარები
1 |  | სამაცივრე დანადგარი (ჩილერი) კონდესატორის ჰაერით გაგრილებით სიცივის წარმადობით 1185 კვტ, წყლის პარამეტრები 7 -12 ºC, ეკოლოგიურად სუფთა მაცივარაგენტზე (R410A, R407C, R134A) მომუშავე. | კომპლ. | 1 | 4 | 0 | 0 | 0 | 0 | 0 | 0
2 |  | სამაცივრე დანადგარი (ჩილერი) კონდესატორის ჰაერით გაგრილებით სიცივის წარმადობით 770 კვტ, წყლის პარამეტრები 7 -12 ºC, ეკოლოგიურად სუფთა მაცივარაგენტზე (R410A, R407C, R134A) მომუშავე. | კომპლ. | 1 | 1 | 0 | 0 | 0 | 0 | 0 | 0
3 |  | ქვაბი ფოლადის 1163 kw/h ---- 1 000 000 kcal/h | ცალი | 1 | 3 | 0 | 0 | 0 | 0 | 0 | 0
4 |  | გაზის სანთურა - 20mbar ---- 450-1650 Kw | ცალი | 1 | 3 | 0 | 0 | 0 | 0 | 0 | 0
5 |  | დიზელის სანთურა ---- 410-1580 Kw | ცალი | 1 | 3 | 0 | 0 | 0 | 0 | 0 | 0
6 |  | ფოლადის მილი Ø 300მმ (ქვაბის საკვამურისთვის) | მეტრი | 1 | 30 | 0 | 0 | 0 | 0 | 0 | 0
7 |  | ფოლადის მილი სამკაპი Ø 300მმ (ქვაბის საკვამურისთვის) | ცალი | 1 | 3 | 0 | 0 | 0 | 0 | 0 | 0
8 |  | ჰაერსატარი მოთუთიებული ფოლადის სისქით 0,7მმ (ქვაბის საკვამურისთვის) | მ2 | 1 | 62 | 0 | 0 | 0 | 0 | 0 | 0
9 |  | მილების თბოიზოლაცია ფოლგირებული შლანგური აქაფებული კაუჩუკით, იზოლაციის სისქე 13მმ , იზოლაციის თბოგამტარობა არანაკლებ 0,45ვტ/მ.0C (ქვაბის საკვამურისთვის) | მეტრი | 1 | 74 | 0 | 0 | 0 | 0 | 0 | 0
10 |  | კედლის საკონდენსაციო ქვაბი 120 კვტ სიმძლავრის | კომპლ. | 1 | 5 | 0 | 0 | 0 | 0 | 0 | 0
11 |  | კედლის საკონდენსაციო ქვაბის საკვამური | კომპლ. | 1 | 5 | 0 | 0 | 0 | 0 | 0 | 0
12 |  | კედლის ქვაბების შემკრები კოლექტორის კვანძი (თავისი ჰიდრომოდულით) | კომპლ. | 1 | 1 | 0 | 0 | 0 | 0 | 0 | 0
13 |  | ჰიდრომოდული Ø 500mm | კომპლ. | 1 | 1 | 0 | 0 | 0 | 0 | 0 | 0
14 |  | ჰიდრომოდული Ø 300mm | კომპლ. | 1 | 1 | 0 | 0 | 0 | 0 | 0 | 0
15 |  | არხული ფანკოილი გაგრილება 11.5 კვტ გათბობა 15.8 კვტ ( "გრუშა"; სიფონი;დრეკადი მილი; სამაგრები) | კომპლ. | 1 | 11 | 0 | 0 | 0 | 0 | 0 | 0
16 |  | ფირფიტოვანი თბომცვლელი გაგრილებისთვის 255 კვტ სიმძლავრის | კომპლ. | 1 | 1 | 0 | 0 | 0 | 0 | 0 | 0
17 |  | ფირფიტოვანი თბომცვლელი გათბობისთვის 220 კვტ სიმძლავრის | კომპლ. | 1 | 1 | 0 | 0 | 0 | 0 | 0 | 0
18 |  | საფართოვებელი ავზი 500 Lt (10 bar) | კომპლ. | 1 | 4 | 0 | 0 | 0 | 0 | 0 | 0
19 |  | საფართოვებელი ავზი 300 Lt (10 bar) | კომპლ. | 1 | 1 | 0 | 0 | 0 | 0 | 0 | 0
20 |  | საფართოვებელი ავზი 150 Lt (10 bar) | კომპლ. | 1 | 1 | 0 | 0 | 0 | 0 | 0 | 0
მილები და ფიტინგები
21 |  | პოლიპროპილენის ალუმინით არმირებული მილი Ø 32*5,4mm PN25 | მეტრი | 1 | 688 | 0 | 0 | 0 | 0 | 0 | 0
22 |  | პოლიპროპილენის ალუმინით არმირებული მილი Ø 50*6,7mm PN25 | მეტრი | 1 | 328 | 0 | 0 | 0 | 0 | 0 | 0
23 |  | პოლიპროპილენის ალუმინით არმირებული მილი Ø 50*8,3mm PN25 | მეტრი | 1 | 656 | 0 | 0 | 0 | 0 | 0 | 0
24 |  | პოლიპროპილენის ალუმინით არმირებული მილი Ø 63*10,5mm PN25 | მეტრი | 1 | 824 | 0 | 0 | 0 | 0 | 0 | 0
25 |  | პოლიპროპილენის ალუმინით არმირებული მილი Ø 75*12,5mm PN25 | მეტრი | 1 | 912 | 0 | 0 | 0 | 0 | 0 | 0
26 |  | პოლიპროპილენის ალუმინით არმირებული მილი Ø 90*15mm PN25 | მეტრი | 1 | 688 | 0 | 0 | 0 | 0 | 0 | 0
27 |  | პოლიპროპილენის ალუმინით არმირებული მილი Ø 110*18,4mm PN25 | მეტრი | 1 | 1328 | 0 | 0 | 0 | 0 | 0 | 0
28 |  | მინაბოჭკოვანი მილი SDR 11 Ø 125 | მეტრი | 1 | 1760 | 0 | 0 | 0 | 0 | 0 | 0
29 |  | მინაბოჭკოვანი მილი SDR 11 Ø 160 | მეტრი | 1 | 1536 | 0 | 0 | 0 | 0 | 0 | 0
30 |  | 28/13მმ კაუჩუკის თბოიზოლაცია | მეტრი | 1 | 688 | 0 | 0 | 0 | 0 | 0 | 0
31 |  | 35/13მმ კაუჩუკის თბოიზოლაცია | მეტრი | 1 | 328 | 0 | 0 | 0 | 0 | 0 | 0
32 |  | 48/13მმ კაუჩუკის თბოიზოლაცია | მეტრი | 1 | 656 | 0 | 0 | 0 | 0 | 0 | 0
33 |  | 60/13მმ კაუჩუკის თბოიზოლაცია | მეტრი | 1 | 824 | 0 | 0 | 0 | 0 | 0 | 0
34 |  | 76/13მმ კაუჩუკის თბოიზოლაცია | მეტრი | 1 | 912 | 0 | 0 | 0 | 0 | 0 | 0
35 |  | 89/13მმ კაუჩუკის თბოიზოლაცია | მეტრი | 1 | 688 | 0 | 0 | 0 | 0 | 0 | 0
36 |  | 114/13მმ კაუჩუკის თბოიზოლაცია | მეტრი | 1 | 1328 | 0 | 0 | 0 | 0 | 0 | 0
37 |  | მილების თბოიზოლაცია ფოლგირებული შლანგური აქაფებული კაუჩუკით, იზოლაციის სისქე 13მმ , იზოლაციის თბოგამტარობა არანაკლებ 0,45ვტ/მ.0C (SDR 11 - Ø 125 და Ø 160 მილებისთვის ) | მეტრი | 1 | 3296 | 0 | 0 | 0 | 0 | 0 | 0
38 |  | პოლიპროპილენის ვენტილი d=20 მმ | ცალი | 1 | 2 | 0 | 0 | 0 | 0 | 0 | 0
39 |  | პოლიპროპილენის ვენტილი d=32 მმ | ცალი | 1 | 136 | 0 | 0 | 0 | 0 | 0 | 0
40 |  | პოლიპროპილენის ვენტილი d=40 მმ | ცალი | 1 | 32 | 0 | 0 | 0 | 0 | 0 | 0
41 |  | პოლიპროპილენის ვენტილი d=50 მმ | ცალი | 1 | 74 | 0 | 0 | 0 | 0 | 0 | 0
42 |  | პოლიპროპილენის ვენტილი d=63 მმ | ცალი | 1 | 38 | 0 | 0 | 0 | 0 | 0 | 0
43 |  | პოლიპროპილენის ვენტილი d=75 მმ | ცალი | 1 | 8 | 0 | 0 | 0 | 0 | 0 | 0
44 |  | პოლიპროპილენის ვენტილი d=90 მმ | ცალი | 1 | 12 | 0 | 0 | 0 | 0 | 0 | 0
45 |  | პოლიპროპილენის ვენტილი d=110 მმ | ცალი | 1 | 2 | 0 | 0 | 0 | 0 | 0 | 0
46 |  | პოლიპროპილენის ვენტილი d=160 მმ | ცალი | 1 | 2 | 0 | 0 | 0 | 0 | 0 | 0
46 |  | სამსვლიანი ვენტილი ფანკოილისთვის ვენტილი d=50 მმ° | ცალი | 1 | 11 | 0 | 0 | 0 | 0 | 0 | 0
47 |  | 32 მმ მუხლი 90° | ცალი | 1 | 560 | 0 | 0 | 0 | 0 | 0 | 0
48 |  | 40 მმ მუხლი 90° | ცალი | 1 | 72 | 0 | 0 | 0 | 0 | 0 | 0
49 |  | 50 მმ მუხლი 90° | ცალი | 1 | 254 | 0 | 0 | 0 | 0 | 0 | 0
50 |  | 63 მმ მუხლი 90° | ცალი | 1 | 318 | 0 | 0 | 0 | 0 | 0 | 0
51 |  | 75 მმ მუხლი 90° | ცალი | 1 | 220 | 0 | 0 | 0 | 0 | 0 | 0
52 |  | 90 მმ მუხლი 90° | ცალი | 1 | 126 | 0 | 0 | 0 | 0 | 0 | 0
53 |  | 110 მმ მუხლი 90° | ცალი | 1 | 126 | 0 | 0 | 0 | 0 | 0 | 0
54 |  | 125 მმ მუხლი 90° | ცალი | 1 | 156 | 0 | 0 | 0 | 0 | 0 | 0
55 |  | 160 მმ მუხლი 90° | ცალი | 1 | 144 | 0 | 0 | 0 | 0 | 0 | 0
56 |  | 40-32 მმ გადამყვანი | ცალი | 1 | 252 | 0 | 0 | 0 | 0 | 0 | 0
57 |  | 50-32 მმ გადამყვანი | ცალი | 1 | 12 | 0 | 0 | 0 | 0 | 0 | 0
58 |  | 50-40 მმ გადამყვანი | ცალი | 1 | 140 | 0 | 0 | 0 | 0 | 0 | 0
59 |  | 63-32 მმ გადამყვანი | ცალი | 1 | 104 | 0 | 0 | 0 | 0 | 0 | 0
60 |  | 63-32 მმ გადამყვანი | ცალი | 1 | 88 | 0 | 0 | 0 | 0 | 0 | 0
61 |  | 63-40 მმ გადამყვანი | ცალი | 1 | 144 | 0 | 0 | 0 | 0 | 0 | 0
62 |  | 63-50 მმ გადამყვანი | ცალი | 1 | 38 | 0 | 0 | 0 | 0 | 0 | 0
63 |  | 75-32 მმ გადამყვანი | ცალი | 1 | 118 | 0 | 0 | 0 | 0 | 0 | 0
64 |  | 75-32 მმ გადამყვანი | ცალი | 1 | 34 | 0 | 0 | 0 | 0 | 0 | 0
65 |  | 75-40 მმ გადამყვანი | ცალი | 1 | 54 | 0 | 0 | 0 | 0 | 0 | 0
66 |  | 75-50 მმ გადამყვანი | ცალი | 1 | 82 | 0 | 0 | 0 | 0 | 0 | 0
67 |  | 75-63 მმ გადამყვანი | ცალი | 1 | 96 | 0 | 0 | 0 | 0 | 0 | 0
68 |  | 90-50 მმ გადამყვანი | ცალი | 1 | 86 | 0 | 0 | 0 | 0 | 0 | 0
69 |  | 90-63 მმ გადამყვანი | ცალი | 1 | 34 | 0 | 0 | 0 | 0 | 0 | 0
70 |  | 90-75 მმ გადამყვანი | ცალი | 1 | 22 | 0 | 0 | 0 | 0 | 0 | 0
71 |  | 110-75 მმ გადამყვანი | ცალი | 1 | 232 | 0 | 0 | 0 | 0 | 0 | 0
72 |  | 110-90 მმ გადამყვანი | ცალი | 1 | 272 | 0 | 0 | 0 | 0 | 0 | 0
73 |  | 125-90 მმ გადამყვანი | ცალი | 1 | 148 | 0 | 0 | 0 | 0 | 0 | 0
74 |  | 160-125 მმ გადამყვანი | ცალი | 1 | 246 | 0 | 0 | 0 | 0 | 0 | 0
75 |  | 50 მმ სამკაპი | ცალი | 1 | 26 | 0 | 0 | 0 | 0 | 0 | 0
76 |  | 63 მმ სამკაპი | ცალი | 1 | 96 | 0 | 0 | 0 | 0 | 0 | 0
77 |  | 75 მმ სამკაპი | ცალი | 1 | 402 | 0 | 0 | 0 | 0 | 0 | 0
78 |  | 90 მმ სამკაპი | ცალი | 1 | 76 | 0 | 0 | 0 | 0 | 0 | 0
79 |  | 110 მმ სამკაპი | ცალი | 1 | 80 | 0 | 0 | 0 | 0 | 0 | 0
80 |  | 125 მმ სამკაპი | ცალი | 1 | 110 | 0 | 0 | 0 | 0 | 0 | 0
81 |  | 160 მმ სამკაპი | ცალი | 1 | 60 | 0 | 0 | 0 | 0 | 0 | 0
82 |  | 32 მმ ქურო (გადასაბმელი) | ცალი | 1 | 172 | 0 | 0 | 0 | 0 | 0 | 0
83 |  | 40 მმ ქურო (გადასაბმელი) | ცალი | 1 | 82 | 0 | 0 | 0 | 0 | 0 | 0
84 |  | 50 მმ ქურო (გადასაბმელი) | ცალი | 1 | 164 | 0 | 0 | 0 | 0 | 0 | 0
85 |  | 63 მმ ქურო (გადასაბმელი) | ცალი | 1 | 206 | 0 | 0 | 0 | 0 | 0 | 0
86 |  | 75 მმ ქურო (გადასაბმელი) | ცალი | 1 | 228 | 0 | 0 | 0 | 0 | 0 | 0
87 |  | 90 მმ ქურო (გადასაბმელი) | ცალი | 1 | 172 | 0 | 0 | 0 | 0 | 0 | 0
88 |  | 110 მმ ქურო (გადასაბმელი) | ცალი | 1 | 332 | 0 | 0 | 0 | 0 | 0 | 0
89 |  | 125 მმ ქურო (გადასაბმელი) | ცალი | 1 | 440 | 0 | 0 | 0 | 0 | 0 | 0
90 |  | 160 მმ ქურო (გადასაბმელი) | ცალი | 1 | 384 | 0 | 0 | 0 | 0 | 0 | 0
91 |  | Ø 75მმ საკანალიზაციო მილი (დრენაჟი) | მეტრი | 1 | 2430 | 0 | 0 | 0 | 0 | 0 | 0
92 |  | სხვადასხვა ფიტინგები (მუხლები; სამკაპები; გადამყვანები) მილების ღირებულების 20% | კომპლ. | 1 | 1 | 0 | 0 | 0 | 0 | 0 | 0
93 |  | საკანალიზაციო მილისთვის ჭერზე რკინის სამაგრები (შესაბამისი დიამეტრის მიხედვით) მილების ღირებულების 40% | კომპლ. | 1 | 1 | 0 | 0 | 0 | 0 | 0 | 0
94 |  | დამხმარე და საინსტალაციო მასალები | კომპლ. | 1 | 1 | 0 | 0 | 0 | 0 | 0 | 0
საცირკულაციო ტუმბოები და საინსტალაციო მასალები
95 |  | ჩილერის საცირკულაციო ტუმბო 1185 კვტ სიმძლავრისთვის 204-m³/h H-5 | ცალი | 1 | 4 | 0 | 0 | 0 | 0 | 0 | 0
96 |  | ჩილერის საცირკულაციო ტუმბო 770 კვტ სიმძლავრისთვის 132.8-m³/h H-3 | ცალი | 1 | 1 | 0 | 0 | 0 | 0 | 0 | 0
97 |  | ფოლადის ქვაბების საცირკულაციო ტუმბო 100-m³/h H-3 | ცალი | 1 | 3 | 0 | 0 | 0 | 0 | 0 | 0
98 |  | სავენტილაციო დანადგარი #1 საცირკულაციო ტუმბო გაგრილების კალორიფელზე 16.6-m³/h H-4 | ცალი | 1 | 1 | 0 | 0 | 0 | 0 | 0 | 0
99 |  | სავენტილაციო დანადგარი #1 საცირკულაციო ტუმბო გათბობის კალორიფელზე 9.2-m³/h H-3 | ცალი | 1 | 1 | 0 | 0 | 0 | 0 | 0 | 0
100 |  | სავენტილაციო დანადგარი #2 საცირკულაციო ტუმბო გაგრილების კალორიფელზე 15.5-m³/h H-4 | ცალი | 1 | 1 | 0 | 0 | 0 | 0 | 0 | 0
101 |  | სავენტილაციო დანადგარი #2 საცირკულაციო ტუმბო გათბობის კალორიფელზე 8.5-m³/h H-3 | ცალი | 1 | 1 | 0 | 0 | 0 | 0 | 0 | 0
102 |  | სავენტილაციო დანადგარი #3 საცირკულაციო ტუმბო გაგრილების კალორიფელზე 17.6-m³/h H-4 | ცალი | 1 | 1 | 0 | 0 | 0 | 0 | 0 | 0
103 |  | სავენტილაციო დანადგარი #3 საცირკულაციო ტუმბო გათბობის კალორიფელზე 9.7-m³/h H-4 | ცალი | 1 | 1 | 0 | 0 | 0 | 0 | 0 | 0
104 |  | სავენტილაციო დანადგარი #4 საცირკულაციო ტუმბო გაგრილების კალორიფელზე 13.7-m³/h H-3 | ცალი | 1 | 1 | 0 | 0 | 0 | 0 | 0 | 0
105 |  | სავენტილაციო დანადგარი #4 საცირკულაციო ტუმბო გათბობის კალორიფელზე 7.6-m³/h H-3 | ცალი | 1 | 1 | 0 | 0 | 0 | 0 | 0 | 0
106 |  | სავენტილაციო დანადგარი #5 საცირკულაციო ტუმბო გაგრილების კალორიფელზე 15.8-m³/h H-4 | ცალი | 1 | 1 | 0 | 0 | 0 | 0 | 0 | 0
107 |  | სავენტილაციო დანადგარი #5 საცირკულაციო ტუმბო გათბობის კალორიფელზე 8.8-m³/h H-3 | ცალი | 1 | 1 | 0 | 0 | 0 | 0 | 0 | 0
108 |  | სავენტილაციო დანადგარი #6 საცირკულაციო ტუმბო გაგრილების კალორიფელზე 13-m³/h H-3 | ცალი | 1 | 1 | 0 | 0 | 0 | 0 | 0 | 0
109 |  | სავენტილაციო დანადგარი #6 საცირკულაციო ტუმბო გათბობის კალორიფელზე 7-m³/h H-2.5 | ცალი | 1 | 1 | 0 | 0 | 0 | 0 | 0 | 0
110 |  | სავენტილაციო დანადგარი #7 საცირკულაციო ტუმბო გაგრილების კალორიფელზე 9-m³/h H-3 | ცალი | 1 | 1 | 0 | 0 | 0 | 0 | 0 | 0
111 |  | სავენტილაციო დანადგარი #7 საცირკულაციო ტუმბო გათბობის კალორიფელზე 5-m³/h H-2.5 | ცალი | 1 | 1 | 0 | 0 | 0 | 0 | 0 | 0
112 |  | სავენტილაციო დანადგარი #8 საცირკულაციო ტუმბო გაგრილების კალორიფელზე 8.6-m³/h H-3 | ცალი | 1 | 1 | 0 | 0 | 0 | 0 | 0 | 0
113 |  | სავენტილაციო დანადგარი #8 საცირკულაციო ტუმბო გათბობის კალორიფელზე 4.7-m³/h H-2.5 | ცალი | 1 | 1 | 0 | 0 | 0 | 0 | 0 | 0
114 |  | სამსვლიანი სარქველი d=50 ( სერვოძრავით) | ცალი | 1 | 2 | 0 | 0 | 0 | 0 | 0 | 0
115 |  | სამსვლიანი სარქველი d=63 ( სერვოძრავით) | ცალი | 1 | 6 | 0 | 0 | 0 | 0 | 0 | 0
116 |  | სამსვლიანი სარქველი d=75 ( სერვოძრავით) | ცალი | 1 | 2 | 0 | 0 | 0 | 0 | 0 | 0
117 |  | სამსვლიანი სარქველი d=90 ( სერვოძრავით) | ცალი | 1 | 6 | 0 | 0 | 0 | 0 | 0 | 0
118 |  | სამსვლიანი სარქველი d=110 ( სერვოძრავით) | ცალი | 1 | 1 | 0 | 0 | 0 | 0 | 0 | 0
119 |  | სამსვლიანი სარქველი d=125 ( სერვოძრავით) | ცალი | 1 | 1 | 0 | 0 | 0 | 0 | 0 | 0
120 |  | სისტემის #1 საცირკულაციო ტუმბო 39-m³/h H-10.5 (სიხშირული მართვით) | ცალი | 1 | 1 | 0 | 0 | 0 | 0 | 0 | 0
121 |  | სისტემის #2 საცირკულაციო ტუმბო 45.7-m³/h H-11.5 (სიხშირული მართვით) | ცალი | 1 | 1 | 0 | 0 | 0 | 0 | 0 | 0
122 |  | სისტემის #3 საცირკულაციო ტუმბო 73.8-m³/h H-11.5 (სიხშირული მართვით) | ცალი | 1 | 1 | 0 | 0 | 0 | 0 | 0 | 0
123 |  | სისტემის #4 საცირკულაციო ტუმბო 72-m³/h H-11.5 (სიხშირული მართვით) | ცალი | 1 | 1 | 0 | 0 | 0 | 0 | 0 | 0
124 |  | სისტემის #5 საცირკულაციო ტუმბო 56.8-m³/h H-11.5 (სიხშირული მართვით) | ცალი | 1 | 1 | 0 | 0 | 0 | 0 | 0 | 0
125 |  | სისტემის #6 საცირკულაციო ტუმბო 53.5-m³/h H-10 (სიხშირული მართვით) | ცალი | 1 | 1 | 0 | 0 | 0 | 0 | 0 | 0
126 |  | სისტემის #7 საცირკულაციო ტუმბო 45.5-m³/h H-7.5 (სიხშირული მართვით) | ცალი | 1 | 1 | 0 | 0 | 0 | 0 | 0 | 0
127 |  | სისტემის #8 საცირკულაციო ტუმბო 71-m³/h H-11 (სიხშირული მართვით) | ცალი | 1 | 1 | 0 | 0 | 0 | 0 | 0 | 0
128 |  | სისტემის #9 საცირკულაციო ტუმბო 77.5-m³/h H-10.5 (სიხშირული მართვით) | ცალი | 1 | 1 | 0 | 0 | 0 | 0 | 0 | 0
129 |  | სისტემის #10 საცირკულაციო ტუმბო 38.5-m³/h H-11 (სიხშირული მართვით) | ცალი | 1 | 1 | 0 | 0 | 0 | 0 | 0 | 0
130 |  | სისტემის #11 საცირკულაციო ტუმბო 31-m³/h H-8 (სიხშირული მართვით) | ცალი | 1 | 1 | 0 | 0 | 0 | 0 | 0 | 0
131 |  | სისტემის #12 საცირკულაციო ტუმბო 50.4-m³/h H-8 (სიხშირული მართვით) | ცალი | 1 | 1 | 0 | 0 | 0 | 0 | 0 | 0
132 |  | სისტემის #13 საცირკულაციო ტუმბო 32.4-m³/h H-11 (სიხშირული მართვით) | ცალი | 1 | 1 | 0 | 0 | 0 | 0 | 0 | 0
133 |  | სისტემის #14 საცირკულაციო ტუმბო 8.6-m³/h H-8 (სიხშირული მართვით) | ცალი | 1 | 1 | 0 | 0 | 0 | 0 | 0 | 0
134 |  | სისტემის #15 საცირკულაციო ტუმბო 42.5-m³/h H-5 (სიხშირული მართვით) | ცალი | 1 | 1 | 0 | 0 | 0 | 0 | 0 | 0
135 |  | სისტემის #16 საცირკულაციო ტუმბო 50-m³/h H-5 (სიხშირული მართვით) | ცალი | 1 | 1 | 0 | 0 | 0 | 0 | 0 | 0
136 |  | სისტემის #17 საცირკულაციო ტუმბო 25.5-m³/h H-4 (სიხშირული მართვით) | ცალი | 1 | 1 | 0 | 0 | 0 | 0 | 0 | 0
137 |  | სისტემის #18 საცირკულაციო ტუმბო 27.4-m³/h H-4 (სიხშირული მართვით) | ცალი | 1 | 1 | 0 | 0 | 0 | 0 | 0 | 0
138 |  | სის. კოშკის #1 საცირკულაციო ტუმბო 8.6-m³/h H-3 (სიხშირული მართვით) | ცალი | 1 | 1 | 0 | 0 | 0 | 0 | 0 | 0
139 |  | სის. კოშკის #2 საცირკულაციო ტუმბო 4.7-m³/h H-3 (სიხშირული მართვით) | ცალი | 1 | 1 | 0 | 0 | 0 | 0 | 0 | 0
140 |  | სის. კოშკის #3 საცირკულაციო ტუმბო 9-m³/h H-3 (სიხშირული მართვით) | ცალი | 1 | 1 | 0 | 0 | 0 | 0 | 0 | 0
141 |  | სის. კოშკის #4 საცირკულაციო ტუმბო 5-m³/h H-5 (სიხშირული მართვით) | ცალი | 1 | 1 | 0 | 0 | 0 | 0 | 0 | 0
142 |  | სის. კოშკის #5 საცირკულაციო ტუმბო 62.-m³/h H-6 (სიხშირული მართვით) | ცალი | 1 | 1 | 0 | 0 | 0 | 0 | 0 | 0
143 |  | სის. კოშკის #6 საცირკულაციო ტუმბო 45-m³/h H-5 (სიხშირული მართვით) | ცალი | 1 | 1 | 0 | 0 | 0 | 0 | 0 | 0
144 |  | სის. კოშკის #7 საცირკულაციო ტუმბო 45-m³/h H-10 (სიხშირული მართვით) | ცალი | 1 | 1 | 0 | 0 | 0 | 0 | 0 | 0
145 |  | ფილტრი Ø 125მმ | ცალი | 1 | 6 | 0 | 0 | 0 | 0 | 0 | 0
146 |  | ფილტრი Ø 100მმ | ცალი | 1 | 11 | 0 | 0 | 0 | 0 | 0 | 0
147 |  | ფილტრი Ø 50მმ | ცალი | 1 | 3 | 0 | 0 | 0 | 0 | 0 | 0
148 |  | ფილტრი Ø 40მმ | ცალი | 1 | 2 | 0 | 0 | 0 | 0 | 0 | 0
149 |  | ვენტილი Ø 125მმ | ცალი | 1 | 30 | 0 | 0 | 0 | 0 | 0 | 0
150 |  | ვენტილი Ø 100მმ | ცალი | 1 | 57 | 0 | 0 | 0 | 0 | 0 | 0
151 |  | ვენტილი Ø 75მმ | ცალი | 1 | 38 | 0 | 0 | 0 | 0 | 0 | 0
152 |  | ვენტილი Ø 50მმ | ცალი | 1 | 15 | 0 | 0 | 0 | 0 | 0 | 0
153 |  | ვენტილი Ø 40მმ | ცალი | 1 | 10 | 0 | 0 | 0 | 0 | 0 | 0
154 |  | კომპენსატორი Ø 125მმ | ცალი | 1 | 12 | 0 | 0 | 0 | 0 | 0 | 0
155 |  | კომპენსატორი Ø 100მმ | ცალი | 1 | 22 | 0 | 0 | 0 | 0 | 0 | 0
156 |  | კომპენსატორი Ø 50მმ | ცალი | 1 | 6 | 0 | 0 | 0 | 0 | 0 | 0
157 |  | კომპენსატორი Ø 40მმ | ცალი | 1 | 4 | 0 | 0 | 0 | 0 | 0 | 0
158 |  | მანომეტრი | ცალი | 1 | 66 | 0 | 0 | 0 | 0 | 0 | 0
159 |  | თერმომანომეტრი | ცალი | 1 | 44 | 0 | 0 | 0 | 0 | 0 | 0
160 |  | საკვალთი დისკური საბრუნით; მილტუჩი; შუასადები; მილტუჩის ადაპტორი; გადამყვანები; ჰაერგამშვებები; ვენტილები; უკუსარქველები; დამცველი სარქველები; ავტომატური ჰაერგამშვებები. | კომპლ. | 1 | 54 | 0 | 0 | 0 | 0 | 0 | 0
161 |  | დამხმარე მასალები | კომპლ. | 1 | 1 | 0 | 0 | 0 | 0 | 0 | 0
162 |  | საინსტალაციო მასალები | კომპლ. | 1 | 1 | 0 | 0 | 0 | 0 | 0 | 0
163 |  | ფოლადის მილი Ø 40*3.5მმ | მეტრი | 1 | 2 | 0 | 0 | 0 | 0 | 0 | 0
164 |  | ფოლადის მილი Ø 50*3.5მმ | მეტრი | 1 | 22 | 0 | 0 | 0 | 0 | 0 | 0
165 |  | ფოლადის მილი Ø 90*4.0მმ | მეტრი | 1 | 2 | 0 | 0 | 0 | 0 | 0 | 0
166 |  | ფოლადის მილი Ø 100*4.5მმ | მეტრი | 1 | 26 | 0 | 0 | 0 | 0 | 0 | 0
167 |  | ფოლადის მილი Ø 125*4.5მმ | მეტრი | 1 | 28 | 0 | 0 | 0 | 0 | 0 | 0
168 |  | ფოლადის მილი Ø 150*4.5მმ | მეტრი | 1 | 40 | 0 | 0 | 0 | 0 | 0 | 0
169 |  | ფოლადის მილი Ø 200*6.0მმ | მეტრი | 1 | 114 | 0 | 0 | 0 | 0 | 0 | 0
170 |  | ფოლადის მილი Ø 250*7.0მმ | მეტრი | 1 | 16 | 0 | 0 | 0 | 0 | 0 | 0
171 |  | ფოლადის მილი Ø 300*8.0მმ | მეტრი | 1 | 54 | 0 | 0 | 0 | 0 | 0 | 0
172 |  | ფოლადის მილი Ø 350*9.0მმ | მეტრი | 1 | 28 | 0 | 0 | 0 | 0 | 0 | 0
173 |  | ფოლადის მილი Ø 400*9.0მმ | მეტრი | 1 | 42 | 0 | 0 | 0 | 0 | 0 | 0
174 |  | ფოლადის მილი Ø 500*7.0მმ | მეტრი | 1 | 32 | 0 | 0 | 0 | 0 | 0 | 0
175 |  | მილების თბოიზოლაცია ფოლგირებული შლანგური აქაფებული კაუჩუკით, იზოლაციის სისქე 13მმ , იზოლაციის თბოგამტარობა არანაკლებ 0,45ვტ/მ.0C (ფოლადის მილებისთვის ) | მ2 | 1 | 1020 | 0 | 0 | 0 | 0 | 0 | 0
176 |  | ფოლადის მუხლი Ø 500 90* | ცალი | 1 | 6 | 0 | 0 | 0 | 0 | 0 | 0
177 |  | ფოლადის მუხლი Ø 400 90* | ცალი | 1 | 6 | 0 | 0 | 0 | 0 | 0 | 0
178 |  | ფოლადის მუხლი Ø 350 90* | ცალი | 1 | 4 | 0 | 0 | 0 | 0 | 0 | 0
179 |  | ფოლადის მუხლი Ø 300 90* | ცალი | 1 | 8 | 0 | 0 | 0 | 0 | 0 | 0
180 |  | ფოლადის მუხლი Ø 250 90* | ცალი | 1 | 10 | 0 | 0 | 0 | 0 | 0 | 0
181 |  | ფოლადის მუხლი Ø 200 90* | ცალი | 1 | 26 | 0 | 0 | 0 | 0 | 0 | 0
182 |  | ფოლადის სამკაპი Ø 400 | ცალი | 1 | 4 | 0 | 0 | 0 | 0 | 0 | 0
183 |  | ფოლადის სამკაპი Ø 350 | ცალი | 1 | 4 | 0 | 0 | 0 | 0 | 0 | 0
184 |  | ფოლადის სამკაპი Ø 300 | ცალი | 1 | 4 | 0 | 0 | 0 | 0 | 0 | 0
185 |  | ფოლადის სამკაპი Ø 250 | ცალი | 1 | 2 | 0 | 0 | 0 | 0 | 0 | 0
186 |  | საბალანსო ვენტილები მექანიკური DN32 | ცალი | 1 | 74 | 0 | 0 | 0 | 0 | 0 | 0
187 |  | საბალანსო ვენტილები მექანიკური DN40 | ცალი | 1 | 18 | 0 | 0 | 0 | 0 | 0 | 0
188 |  | საბალანსო ვენტილები მექანიკური DN50 | ცალი | 1 | 42 | 0 | 0 | 0 | 0 | 0 | 0
189 |  | საბალანსო ვენტილები მექანიკური DN65 | ცალი | 1 | 26 | 0 | 0 | 0 | 0 | 0 | 0
190 |  | საბალანსო ვენტილები მექანიკური DN80 | ცალი | 1 | 12 | 0 | 0 | 0 | 0 | 0 | 0
191 |  | საბალანსო ვენტილები მექანიკური DN100 | ცალი | 1 | 20 | 0 | 0 | 0 | 0 | 0 | 0
192 |  | საბალანსო ვენტილები მექანიკური DN150 | ცალი | 1 | 1 | 0 | 0 | 0 | 0 | 0 | 0
193 |  | დამხმარე მასალები | კომპლ. | 1 | 1 | 0 | 0 | 0 | 0 | 0 | 0
194 |  | საინსტალაციო მასალები | კომპლ. | 1 | 1 | 0 | 0 | 0 | 0 | 0 | 0
[7 empty] | 0 |  | 0
[7 empty] | Transportation Costs: | 2% |  | 0
[7 empty] | Sub Total |  |  | 0
[7 empty] | Overhead Costs: | 8% | 1 | 0
[7 empty] | Sub-Total |  |  | 0
[7 empty] | Profit: | 8% |  | 0
[7 empty] | Sub-Total |  |  | 0
[7 empty] | Unforseen Expenses: | 0% |  | 0
[7 empty] | Sub-Total |  |  | 0
[7 empty] | VAT | 18% |  | 0
[7 empty] | GRAND TOTAL | USD |  | 0

## 4 კანალიზაცია
17- კანალიზაცია | [7 empty] | TOTAL VALUE
[8 empty] | USD | GEL | RATE
[8 empty] | 0 | 0 | 2.45
Item numbers | Drawing No: | Description | Unit | Quantity |  | Material |  | Labor |  | TOTAL PER ITEM | COST PER UNIT | Unit Price Material | Unit Price Labor | Manufacturer brand name | NOTE
|  |  |  | Normative Ratio | Total | Unit Price | Total | Unit Price | Total
1 | 2 | 3 | 4 | 5 | 6 | 7 | 8 | 9 | 10 | 11 | 13 | 14 | 15 | 16 | 17
ცივი წყალსადენის მასალათა სპეციფიკაცია (შიდა)
1 |  | სატუმბი სადგური 3X (Q=6 m3/sT H=90) | კომპ | 1 | 1 | 0 | 0 | 0 | 0 | 0 | 0
2 |  | სატუმბი სადგური 3X (Q=6 m3/sT H=65) | კომპ | 1 | 1 | 0 | 0 | 0 | 0 | 0 | 0
3 |  | 150 მმ მილი (პოლიეთილენი) | მ | 1 | 8 | 0 | 0 | 0 | 0 | 0 | 0
4 |  | 110 მმ მილი (პოლიეთილენი) | მ | 1 | 50 | 0 | 0 | 0 | 0 | 0 | 0
5 |  | 110 მმ მილი | მ | 1 | 140 | 0 | 0 | 0 | 0 | 0 | 0
6 |  | 90 მმ მილი | მ | 1 | 80 | 0 | 0 | 0 | 0 | 0 | 0
7 |  | 75 მმ მილი | მ | 1 | 390 | 0 | 0 | 0 | 0 | 0 | 0
8 |  | 63 მმ მილი | მ | 1 | 24 | 0 | 0 | 0 | 0 | 0 | 0
9 |  | 50 მმ მილი | მ | 1 | 16 | 0 | 0 | 0 | 0 | 0 | 0
10 |  | 40 მმ მილი | მ | 1 | 12 | 0 | 0 | 0 | 0 | 0 | 0
11 |  | 32 მმ მილი | მ | 1 | 70 | 0 | 0 | 0 | 0 | 0 | 0
12 |  | 25 მმ მილი | მ | 1 | 128 | 0 | 0 | 0 | 0 | 0 | 0
13 |  | 20 მმ მილი | მ | 1 | 830 | 0 | 0 | 0 | 0 | 0 | 0
14 |  | 150 მმ პოლიეთილენის მუხლი 90° | ცალი | 1 | 1 | 0 | 0 | 0 | 0 | 0 | 0
15 |  | 110 მმ მუხლი 90° | ცალი | 1 | 6 | 0 | 0 | 0 | 0 | 0 | 0
16 |  | 110 მმ მუხლი 45° | ცალი | 1 | 2 | 0 | 0 | 0 | 0 | 0 | 0
17 |  | 90 მმ მუხლი 90° | ცალი | 1 | 10 | 0 | 0 | 0 | 0 | 0 | 0
18 |  | 75 მმ მუხლი 90° | ცალი | 1 | 17 | 0 | 0 | 0 | 0 | 0 | 0
19 |  | 32 მმ მუხლი 90° | ცალი | 1 | 20 | 0 | 0 | 0 | 0 | 0 | 0
20 |  | 20 1/2" მუხლი შ/ხ | ცალი | 1 | 252 | 0 | 0 | 0 | 0 | 0 | 0
21 |  | 25 მმ მუხლი 90° | ცალი | 1 | 220 | 0 | 0 | 0 | 0 | 0 | 0
22 |  | 20 მმ მუხლი 90° | ცალი | 1 | 732 | 0 | 0 | 0 | 0 | 0 | 0
23 |  | 150 მმ სფერული ვენტილი | ცალი | 1 | 3 | 0 | 0 | 0 | 0 | 0 | 0
24 |  | 110 მმ სფერული ვენტილი | ცალი | 1 | 2 | 0 | 0 | 0 | 0 | 0 | 0
25 |  | 75 მმ სფერული ვენტილი | ცალი | 1 | 1 | 0 | 0 | 0 | 0 | 0 | 0
26 |  | 63 მმ სფერული ვენტილი | ცალი | 1 | 6 | 0 | 0 | 0 | 0 | 0 | 0
27 |  | 40 მმ სფერული ვენტილი | ცალი | 1 | 10 | 0 | 0 | 0 | 0 | 0 | 0
28 |  | 25 მმ სფერული ვენტილი | ცალი | 1 | 76 | 0 | 0 | 0 | 0 | 0 | 0
29 |  | 32 მმ სფერული ვენტილი | ცალი | 1 | 35 | 0 | 0 | 0 | 0 | 0 | 0
30 |  | არკოს ვენტილი 20 | ცალი | 1 | 227 | 0 | 0 | 0 | 0 | 0 | 0
31 |  | 90/75მმ გადამყვანი | ცალი | 1 | 4 | 0 | 0 | 0 | 0 | 0 | 0
32 |  | 75/63მმ გადამყვანი | ცალი | 1 | 4 | 0 | 0 | 0 | 0 | 0 | 0
33 |  | 63/50მმ გადამყვანი | ცალი | 1 | 4 | 0 | 0 | 0 | 0 | 0 | 0
34 |  | 63/40მმ გადამყვანი | ცალი | 1 | 8 | 0 | 0 | 0 | 0 | 0 | 0
35 |  | 63/25მმ გადამყვანი | ცალი | 1 | 72 | 0 | 0 | 0 | 0 | 0 | 0
36 |  | 25/20მმ გადამყვანი | ცალი | 1 | 92 | 0 | 0 | 0 | 0 | 0 | 0
37 |  | 50/40მმ გადამყვანი | ცალი | 1 | 2 | 0 | 0 | 0 | 0 | 0 | 0
38 |  | 32/25მმ გადამყვანი | ცალი | 1 | 18 | 0 | 0 | 0 | 0 | 0 | 0
39 |  | 40/32მმ გადამყვანი | ცალი | 1 | 20 | 0 | 0 | 0 | 0 | 0 | 0
40 |  | 110მმ ქურო | ცალი | 1 | 30 | 0 | 0 | 0 | 0 | 0 | 0
41 |  | 90მმ ქურო | ცალი | 1 | 17 | 0 | 0 | 0 | 0 | 0 | 0
42 |  | 75მმ ქურო | ცალი | 1 | 80 | 0 | 0 | 0 | 0 | 0 | 0
43 |  | 150/150/150მმ სამკაპი (პოლიპროპილენი) | ცალი | 1 | 2 | 0 | 0 | 0 | 0 | 0 | 0
44 |  | 110/90/110მმ სამკაპი | ცალი | 1 | 2 | 0 | 0 | 0 | 0 | 0 | 0
45 |  | 90/40/90მმ სამკაპი | ცალი | 1 | 2 | 0 | 0 | 0 | 0 | 0 | 0
46 |  | 75/63/75მმ სამკაპი | ცალი | 1 | 4 | 0 | 0 | 0 | 0 | 0 | 0
47 |  | 75/32/75მმ სამკაპი | ცალი | 1 | 6 | 0 | 0 | 0 | 0 | 0 | 0
48 |  | 63/63/63მმ სამკაპი | ცალი | 1 | 6 | 0 | 0 | 0 | 0 | 0 | 0
49 |  | 63/32/63მმ სამკაპი | ცალი | 1 | 6 | 0 | 0 | 0 | 0 | 0 | 0
50 |  | 50/32/50მმ სამკაპი | ცალი | 1 | 4 | 0 | 0 | 0 | 0 | 0 | 0
51 |  | 40/20/40მმ სამკაპი | ცალი | 1 | 6 | 0 | 0 | 0 | 0 | 0 | 0
52 |  | 40/25/40მმ სამკაპი | ცალი | 1 | 20 | 0 | 0 | 0 | 0 | 0 | 0
53 |  | 32/32/32მმ სამკაპი | ცალი | 1 | 10 | 0 | 0 | 0 | 0 | 0 | 0
54 |  | 32/20/32მმ სამკაპი | ცალი | 1 | 90 | 0 | 0 | 0 | 0 | 0 | 0
55 |  | 25/25/25მმ სამკაპი | ცალი | 1 | 20 | 0 | 0 | 0 | 0 | 0 | 0
56 |  | 25/20/25მმ სამკაპი | ცალი | 1 | 228 | 0 | 0 | 0 | 0 | 0 | 0
57 |  | 20მმ სამკაპი | ცალი | 1 | 80 | 0 | 0 | 0 | 0 | 0 | 0
58 |  | უნიტაზი სიფონით | კომპ | 1 | 107 | 0 | 0 | 0 | 0 | 0 | 0
59 |  | პირსაბანი სიფონით | ცალი | 1 | 102 | 0 | 0 | 0 | 0 | 0 | 0
60 |  | პისუარი | ცალი | 1 | 18 | 0 | 0 | 0 | 0 | 0 | 0
61 |  | ცივი და ცხელი წყლის შემრევი პირსაბანისთვის | ცალი | 1 | 102 | 0 | 0 | 0 | 0 | 0 | 0
62 |  | 150 მილის სამაგრი | ცალი | 1 | 8 | 0 | 0 | 0 | 0 | 0 | 0
63 |  | 110 მილის სამაგრი | ცალი | 1 | 150 | 0 | 0 | 0 | 0 | 0 | 0
64 |  | 90 მილის სამაგრი | ცალი | 1 | 80 | 0 | 0 | 0 | 0 | 0 | 0
65 |  | 75 მილის სამაგრი | ცალი | 1 | 390 | 0 | 0 | 0 | 0 | 0 | 0
66 |  | 63 მილის სამაგრი | ცალი | 1 | 20 | 0 | 0 | 0 | 0 | 0 | 0
67 |  | 50 მილის სამაგრი | ცალი | 1 | 60 | 0 | 0 | 0 | 0 | 0 | 0
68 |  | 32 მილის სამაგრი | ცალი | 1 | 30 | 0 | 0 | 0 | 0 | 0 | 0
69 |  | 25 მილის სამაგრი | ცალი | 1 | 110 | 0 | 0 | 0 | 0 | 0 | 0
70 |  | 20 მილის სამაგრი | ცალი | 1 | 180 | 0 | 0 | 0 | 0 | 0 | 0
71 |  | წყლის რეზერვუარის ავტომატური ჩამკეტი ტივტივა | ცალი | 1 | 1 | 0 | 0 | 0 | 0 | 0 | 0
72 |  | დამხმარე და საინსტალაციო მასალა | კომპ | 1 | 1 | 0 | 0 | 0 | 0 | 0 | 0
ცხელი წყალსადენის მასალათა სპეციფიკაცია (შიდა)
73 |  | 25*3.5მმ მინა-ბოჭკოვანი მილი PN 20 | მ | 1 | 110 | 0 | 0 | 0 | 0 | 0 | 0
74 |  | 20*2,9მმ მინა-ბოჭკოვანი მილი PN 20 | მ | 1 | 400 | 0 | 0 | 0 | 0 | 0 | 0
75 |  | მილის თბოიზოლაცია d-25 | მ | 1 | 110 | 0 | 0 | 0 | 0 | 0 | 0
76 |  | მილის თბოიზოლაცია d-20 | მ | 1 | 400 | 0 | 0 | 0 | 0 | 0 | 0
77 |  | 20 1/2" მუხლი შ/ხ | ცალი | 1 | 80 | 0 | 0 | 0 | 0 | 0 | 0
78 |  | 25 მმ მუხლი 90 | ცალი | 1 | 100 | 0 | 0 | 0 | 0 | 0 | 0
79 |  | 20 მმ მუხლი 90 | ცალი | 1 | 150 | 0 | 0 | 0 | 0 | 0 | 0
80 |  | 25 მმ სფერული ვენტილი | ცალი | 1 | 50 | 0 | 0 | 0 | 0 | 0 | 0
81 |  | 20 მმ სფერული ვენტილი | ცალი | 1 | 35 | 0 | 0 | 0 | 0 | 0 | 0
82 |  | არკოს ვენტილი 20 | ცალი | 1 | 110 | 0 | 0 | 0 | 0 | 0 | 0
83 |  | 25/20 მმ გადამყვანი | ცალი | 1 | 60 | 0 | 0 | 0 | 0 | 0 | 0
84 |  | 25/25მმ სამკაპი | ცალი | 1 | 96 | 0 | 0 | 0 | 0 | 0 | 0
85 |  | 25/20/25სამკაპი | ცალი | 1 | 100 | 0 | 0 | 0 | 0 | 0 | 0
86 |  | წყლის გამაცხელებელი თერმექსი 50 ლ | კომპ | 1 | 16 | 0 | 0 | 0 | 0 | 0 | 0
87 |  | წყლის გამაცხელებელი თერმექსი 100 ლ | კომპ | 1 | 6 | 0 | 0 | 0 | 0 | 0 | 0
სანიაღვრე სისტემის მასალათა სპეციფიკაცია
88 |  | სატუმბო სადგური 2X (Q=3 m3/sT H=20) | ცალი | 1 | 1 | 0 | 0 | 0 | 0 | 0 | 0
89 |  | 63 მმ პოლიეთილენის მილი | ცალი | 1 | 115 | 0 | 0 | 0 | 0 | 0 | 0
90 |  | 63 მმ მუხლი 90° | ცალი | 1 | 4 | 0 | 0 | 0 | 0 | 0 | 0
91 |  | 63 მმ მუხლი 54° | ცალი | 1 | 4 | 0 | 0 | 0 | 0 | 0 | 0
92 |  | 63 მმ მეტალის საკიდი | ცალი | 1 | 100 | 0 | 0 | 0 | 0 | 0 | 0
კანალიზაციის დგარების მასალათა სპეციფიკაცია
93 |  | 50-1000 მმ საკანალიზაციო მილი | ცალი | 1 | 150 | 0 | 0 | 0 | 0 | 0 | 0
94 |  | 50-2000 მმ საკანალიზაციო მილი | ცალი | 1 | 50 | 0 | 0 | 0 | 0 | 0 | 0
95 |  | 50-3000 მმ საკანალიზაციო მილი | ცალი | 1 | 30 | 0 | 0 | 0 | 0 | 0 | 0
96 |  | 50-500 მმ საკანალიზაციო მილი | ცალი | 1 | 160 | 0 | 0 | 0 | 0 | 0 | 0
97 |  | 100-3000მმ საკანალიზაციო მილი | ცალი | 1 | 50 | 0 | 0 | 0 | 0 | 0 | 0
98 |  | 100-2000მმ საკანალიზაციო მილი | ცალი | 1 | 15 | 0 | 0 | 0 | 0 | 0 | 0
99 |  | 100-1000მმ საკანალიზაციო მილი | ცალი | 1 | 120 | 0 | 0 | 0 | 0 | 0 | 0
100 |  | 100-500 მმ საკანალიზაციო მილი | ცალი | 1 | 135 | 0 | 0 | 0 | 0 | 0 | 0
101 |  | 160-3000 მმ საკანალიზაციო მილი | ცალი | 1 | 35 | 0 | 0 | 0 | 0 | 0 | 0
102 |  | 160-1000 მმ საკანალიზაციო მილი | ცალი | 1 | 8 | 0 | 0 | 0 | 0 | 0 | 0
103 |  | 100*100 სამკაპი 45 | ცალი | 1 | 160 | 0 | 0 | 0 | 0 | 0 | 0
104 |  | 100*100 სამკაპი 90 | ცალი | 1 | 12 | 0 | 0 | 0 | 0 | 0 | 0
105 |  | 50*50 სამკაპი 45 | ცალი | 1 | 70 | 0 | 0 | 0 | 0 | 0 | 0
106 |  | 100*50 სამკაპი 45 | ცალი | 1 | 75 | 0 | 0 | 0 | 0 | 0 | 0
107 |  | 160*45 გაშლილი მუხლი | ცალი | 1 | 30 | 0 | 0 | 0 | 0 | 0 | 0
108 |  | 100*45 გაშლილი მუხლი | ცალი | 1 | 320 | 0 | 0 | 0 | 0 | 0 | 0
109 |  | 100*90 მუხლი | ცალი | 1 | 80 | 0 | 0 | 0 | 0 | 0 | 0
110 |  | 50*45 გაშლილი მუხლი | ცალი | 1 | 500 | 0 | 0 | 0 | 0 | 0 | 0
111 |  | 50*90 მუხლი | ცალი | 1 | 75 | 0 | 0 | 0 | 0 | 0 | 0
112 |  | 100მმ ხუფი | ცალი | 1 | 115 | 0 | 0 | 0 | 0 | 0 | 0
113 |  | 50მმ ხუფი | ცალი | 1 | 125 | 0 | 0 | 0 | 0 | 0 | 0
114 |  | 100*50 გადამყვანი | ცალი | 1 | 35 | 0 | 0 | 0 | 0 | 0 | 0
115 |  | 160*100 გადამყვანი | ცალი | 1 | 3 | 0 | 0 | 0 | 0 | 0 | 0
116 |  | 50 ტრაპი | ცალი | 1 | 24 | 0 | 0 | 0 | 0 | 0 | 0
117 |  | 160 მმ მილის სამმაგი საკეტით | ცალი | 1 | 110 | 0 | 0 | 0 | 0 | 0 | 0
118 |  | 100 მმ მილის სამმაგი საკეტით | ცალი | 1 | 360 | 0 | 0 | 0 | 0 | 0 | 0
119 |  | 50 მმ მილის სამმაგი საკეტით | ცალი | 1 | 410 | 0 | 0 | 0 | 0 | 0 | 0
გენერიტი
120 |  | გებერიტის წყალმიმღები 19ლ/წმ | ცალი | 1 | 22 | 0 | 0 | 0 | 0 | 0 | 0
121 |  | გამათბობელი ხვეულა სტრიპი | კომპ | 1 | 22 | 0 | 0 | 0 | 0 | 0 | 0
122 |  | გებერიტის წყალმიმღები 12ლ/წმ | ცალი | 1 | 31 | 0 | 0 | 0 | 0 | 0 | 0
123 |  | გამათბობელი ხვეულა სტრიპი | კომპ | 1 | 31 | 0 | 0 | 0 | 0 | 0 | 0
124 |  | HDPE მილი d40 | გრძ | 1 | 5 | 0 | 0 | 0 | 0 | 0 | 0
125 |  | HDPE მილი d50 | გრძ | 1 | 18 | 0 | 0 | 0 | 0 | 0 | 0
126 |  | HDPE მილი d56 | გრძ | 1 | 22 | 0 | 0 | 0 | 0 | 0 | 0
127 |  | HDPE მილი d63 | გრძ | 1 | 64 | 0 | 0 | 0 | 0 | 0 | 0
128 |  | HDPE მილი d75 | გრძ | 1 | 84 | 0 | 0 | 0 | 0 | 0 | 0
129 |  | HDPE მილი d90 | გრძ | 1 | 135 | 0 | 0 | 0 | 0 | 0 | 0
130 |  | HDPE მილი d110 | გრძ | 1 | 127 | 0 | 0 | 0 | 0 | 0 | 0
131 |  | HDPE მილი d125 | გრძ | 1 | 138 | 0 | 0 | 0 | 0 | 0 | 0
132 |  | HDPE მილი d160 | გრძ | 1 | 171 | 0 | 0 | 0 | 0 | 0 | 0
133 |  | HDPE მილი d200 | გრძ | 1 | 78 | 0 | 0 | 0 | 0 | 0 | 0
134 |  | HDPE მილი PN4 d200 | გრძ | 1 | 110 | 0 | 0 | 0 | 0 | 0 | 0
135 |  | HDPE მილი d250 | გრძ | 1 | 65 | 0 | 0 | 0 | 0 | 0 | 0
136 |  | HDPE მილი PN4 d250 | გრძ | 1 | 19 | 0 | 0 | 0 | 0 | 0 | 0
137 |  | HDPE მილი PN4 d315 | გრძ | 1 | 69 | 0 | 0 | 0 | 0 | 0 | 0
138 |  | HDPE მუხლი d40/ 45˚ | ცალი | 1 | 1 | 0 | 0 | 0 | 0 | 0 | 0
139 |  | HDPE მუხლი d40/ 90˚ | ცალი | 1 | 3 | 0 | 0 | 0 | 0 | 0 | 0
140 |  | HDPE ქურო d40 | ცალი | 1 | 10 | 0 | 0 | 0 | 0 | 0 | 0
141 |  | HDPE მუხლი d50/ 45˚ | ცალი | 1 | 1 | 0 | 0 | 0 | 0 | 0 | 0
142 |  | HDPE მუხლი d50/ 90˚ | ცალი | 1 | 7 | 0 | 0 | 0 | 0 | 0 | 0
143 |  | HDPE ქურო d50 | ცალი | 1 | 13 | 0 | 0 | 0 | 0 | 0 | 0
144 |  | HDPE მუხლი d56/ 45˚ | ცალი | 1 | 3 | 0 | 0 | 0 | 0 | 0 | 0
145 |  | HDPE მუხლი d56/ 90˚ | ცალი | 1 | 5 | 0 | 0 | 0 | 0 | 0 | 0
146 |  | HDPE გადამყვანი d56/40 | ცალი | 1 | 3 | 0 | 0 | 0 | 0 | 0 | 0
147 |  | HDPE გადამყვანი d56/50 | ცალი | 1 | 7 | 0 | 0 | 0 | 0 | 0 | 0
148 |  | HDPE ქურო d56 | ცალი | 1 | 44 | 0 | 0 | 0 | 0 | 0 | 0
149 |  | HDPE მუხლი d63/ 45˚ | ცალი | 1 | 21 | 0 | 0 | 0 | 0 | 0 | 0
150 |  | HDPE მუხლი d60/ 90˚ | ცალი | 1 | 11 | 0 | 0 | 0 | 0 | 0 | 0
151 |  | HDPE გადამყვანი d63/40 | ცალი | 1 | 1 | 0 | 0 | 0 | 0 | 0 | 0
152 |  | HDPE გადამყვანი d63/50 | ცალი | 1 | 2 | 0 | 0 | 0 | 0 | 0 | 0
153 |  | HDPE გადამყვანი d63/56 | ცალი | 1 | 11 | 0 | 0 | 0 | 0 | 0 | 0
154 |  | HDPE გადამყვანი d63/56 | ცალი | 1 | 2 | 0 | 0 | 0 | 0 | 0 | 0
155 |  | HDPE ქურო d63 | ცალი | 1 | 36 | 0 | 0 | 0 | 0 | 0 | 0
156 |  | HDPE მუხლი d75/ 45˚ | ცალი | 1 | 27 | 0 | 0 | 0 | 0 | 0 | 0
157 |  | HDPE მუხლი d75/ 90˚ | ცალი | 1 | 11 | 0 | 0 | 0 | 0 | 0 | 0
158 |  | HDPE სამკაპი d75/40 45˚ | ცალი | 1 | 1 | 0 | 0 | 0 | 0 | 0 | 0
159 |  | HDPE სამკაპი d75/50 45˚ | ცალი | 1 | 1 | 0 | 0 | 0 | 0 | 0 | 0
160 |  | HDPE რევიზია d75 45˚ | ცალი | 1 | 2 | 0 | 0 | 0 | 0 | 0 | 0
161 |  | HDPE გადამყვანი d75/40 | ცალი | 1 | 1 | 0 | 0 | 0 | 0 | 0 | 0
162 |  | HDPE გადამყვანი d75/50 | ცალი | 1 | 4 | 0 | 0 | 0 | 0 | 0 | 0
163 |  | HDPE გადამყვანი d75/56 | ცალი | 1 | 10 | 0 | 0 | 0 | 0 | 0 | 0
164 |  | HDPE გადამყვანი d75/56 | ცალი | 1 | 1 | 0 | 0 | 0 | 0 | 0 | 0
165 |  | HDPE გადამყვანი d75/63 | ცალი | 1 | 7 | 0 | 0 | 0 | 0 | 0 | 0
166 |  | HDPE გადამყვანი d75/63 | ცალი | 1 | 2 | 0 | 0 | 0 | 0 | 0 | 0
167 |  | HDPE ორმხრივი მილტუჩი შუასადებით d75 | ცალი | 1 | 2 | 0 | 0 | 0 | 0 | 0 | 0
168 |  | HDPE ქურო d75 | ცალი | 1 | 67 | 0 | 0 | 0 | 0 | 0 | 0
169 |  | HDPE მუხლი d90/ 45˚ | ცალი | 1 | 25 | 0 | 0 | 0 | 0 | 0 | 0
170 |  | HDPE მუხლი d90/ 90˚ | ცალი | 1 | 9 | 0 | 0 | 0 | 0 | 0 | 0
171 |  | HDPE სამკაპი d90/56 45˚ | ცალი | 1 | 1 | 0 | 0 | 0 | 0 | 0 | 0
172 |  | HDPE სამკაპი d90/63 45˚ | ცალი | 1 | 1 | 0 | 0 | 0 | 0 | 0 | 0
173 |  | HDPE სამკაპი d90/75 45˚ | ცალი | 1 | 2 | 0 | 0 | 0 | 0 | 0 | 0
174 |  | HDPE გადამყვანი d90/56 | ცალი | 1 | 1 | 0 | 0 | 0 | 0 | 0 | 0
175 |  | HDPE გადამყვანი d90/56 | ცალი | 1 | 1 | 0 | 0 | 0 | 0 | 0 | 0
176 |  | HDPE გადამყვანი d90/63 | ცალი | 1 | 1 | 0 | 0 | 0 | 0 | 0 | 0
177 |  | HDPE გადამყვანი d90/75 | ცალი | 1 | 9 | 0 | 0 | 0 | 0 | 0 | 0
178 |  | HDPE გადამყვანი d90/75 | ცალი | 1 | 4 | 0 | 0 | 0 | 0 | 0 | 0
179 |  | HDPE ქურო d90 | ცალი | 1 | 43 | 0 | 0 | 0 | 0 | 0 | 0
180 |  | HDPE მუხლი d110/ 45˚ | ცალი | 1 | 25 | 0 | 0 | 0 | 0 | 0 | 0
181 |  | HDPE მუხლი d110/ 90˚ | ცალი | 1 | 9 | 0 | 0 | 0 | 0 | 0 | 0
182 |  | HDPE სამკაპი d110/63 45˚ | ცალი | 1 | 4 | 0 | 0 | 0 | 0 | 0 | 0
183 |  | HDPE სამკაპი d110/75 45˚ | ცალი | 1 | 2 | 0 | 0 | 0 | 0 | 0 | 0
180 |  | HDPE სამკაპი d110/90 45˚ | ცალი | 1 | 1 | 0 | 0 | 0 | 0 | 0 | 0
181 |  | HDPE რევიზია d110 45˚ | ცალი | 1 | 2 | 0 | 0 | 0 | 0 | 0 | 0
182 |  | HDPE გადამყვანი d110/63 | ცალი | 1 | 3 | 0 | 0 | 0 | 0 | 0 | 0
183 |  | HDPE გადამყვანი d110/75 | ცალი | 1 | 5 | 0 | 0 | 0 | 0 | 0 | 0
184 |  | HDPE გადამყვანი d110/75 | ცალი | 1 | 2 | 0 | 0 | 0 | 0 | 0 | 0
185 |  | HDPE გადამყვანი d110/90 | ცალი | 1 | 1 | 0 | 0 | 0 | 0 | 0 | 0
186 |  | HDPE გადამყვანი d110/90 | ცალი | 1 | 8 | 0 | 0 | 0 | 0 | 0 | 0
187 |  | HDPE ორმხრივი მილტუჩი შუასადებით d110 | ცალი | 1 | 3 | 0 | 0 | 0 | 0 | 0 | 0
188 |  | HDPE ქურო d110 | ცალი | 1 | 42 | 0 | 0 | 0 | 0 | 0 | 0
189 |  | HDPE მუხლი d125/ 45˚ | ცალი | 1 | 14 | 0 | 0 | 0 | 0 | 0 | 0
190 |  | HDPE მუხლი d125/ 90˚ | ცალი | 1 | 2 | 0 | 0 | 0 | 0 | 0 | 0
191 |  | HDPE სამკაპი d125/63 45˚ | ცალი | 1 | 6 | 0 | 0 | 0 | 0 | 0 | 0
192 |  | HDPE სამკაპი d125/90 45˚ | ცალი | 1 | 1 | 0 | 0 | 0 | 0 | 0 | 0
193 |  | HDPE სამკაპი d125/110 45˚ | ცალი | 1 | 1 | 0 | 0 | 0 | 0 | 0 | 0
194 |  | HDPE გადამყვანი d125/75 | ცალი | 1 | 1 | 0 | 0 | 0 | 0 | 0 | 0
195 |  | HDPE გადამყვანი d125/90 | ცალი | 1 | 1 | 0 | 0 | 0 | 0 | 0 | 0
196 |  | HDPE გადამყვანი d125/110 | ცალი | 1 | 5 | 0 | 0 | 0 | 0 | 0 | 0
197 |  | HDPE ორმხრივი მილტუჩი შუასადებით d125 | ცალი | 1 | 1 | 0 | 0 | 0 | 0 | 0 | 0
198 |  | HDPE ქურო d125 | ცალი | 1 | 30 | 0 | 0 | 0 | 0 | 0 | 0
199 |  | HDPE მუხლი d160/ 45˚ | ცალი | 1 | 14 | 0 | 0 | 0 | 0 | 0 | 0
200 |  | HDPE სამკაპი d160/75 45˚ | ცალი | 1 | 4 | 0 | 0 | 0 | 0 | 0 | 0
201 |  | HDPE სამკაპი d160/90 45˚ | ცალი | 1 | 3 | 0 | 0 | 0 | 0 | 0 | 0
202 |  | HDPE სამკაპი d160/110 45˚ | ცალი | 1 | 2 | 0 | 0 | 0 | 0 | 0 | 0
203 |  | HDPE სამკაპი d160/125 45˚ | ცალი | 1 | 1 | 0 | 0 | 0 | 0 | 0 | 0
204 |  | HDPE სამკაპი d160/160 45˚ | ცალი | 1 | 2 | 0 | 0 | 0 | 0 | 0 | 0
189 |  | HDPE ორმხრივი მილტუჩი შუასადებით d160 | ცალი | 1 | 2 | 0 | 0 | 0 | 0 | 0 | 0
190 |  | HDPE გადამყვანი d160/110 | ცალი | 1 | 2 | 0 | 0 | 0 | 0 | 0 | 0
191 |  | HDPE გადამყვანი d160/125 | ცალი | 1 | 6 | 0 | 0 | 0 | 0 | 0 | 0
192 |  | HDPE რევიზია d160 45˚ | ცალი | 1 | 3 | 0 | 0 | 0 | 0 | 0 | 0
193 |  | HDPE ქურო d160 | ცალი | 1 | 38 | 0 | 0 | 0 | 0 | 0 | 0
193 |  | HDPE მუხლი d200/ 45˚ | ცალი | 1 | 23 | 0 | 0 | 0 | 0 | 0 | 0
194 |  | HDPE სამკაპი d200/75 45˚ | ცალი | 1 | 5 | 0 | 0 | 0 | 0 | 0 | 0
195 |  | HDPE სამკაპი d200/110 45˚ | ცალი | 1 | 3 | 0 | 0 | 0 | 0 | 0 | 0
196 |  | HDPE სამკაპი d200/125 45˚ | ცალი | 1 | 1 | 0 | 0 | 0 | 0 | 0 | 0
197 |  | HDPE სამკაპი d200/200 45˚ | ცალი | 1 | 1 | 0 | 0 | 0 | 0 | 0 | 0
198 |  | HDPE ორმხრივი მილტუჩი შუასადებით d200 | ცალი | 1 | 4 | 0 | 0 | 0 | 0 | 0 | 0
199 |  | HDPE გადამყვანი d200/110 | ცალი | 1 | 1 | 0 | 0 | 0 | 0 | 0 | 0
200 |  | HDPE გადამყვანი d200/125 | ცალი | 1 | 1 | 0 | 0 | 0 | 0 | 0 | 0
201 |  | HDPE გადამყვანი d200/160 | ცალი | 1 | 5 | 0 | 0 | 0 | 0 | 0 | 0
202 |  | HDPE რევიზია d200 45˚ | ცალი | 1 | 4 | 0 | 0 | 0 | 0 | 0 | 0
203 |  | HDPE ქურო d200 | ცალი | 1 | 44 | 0 | 0 | 0 | 0 | 0 | 0
204 |  | HDPE მუხლი d250/ 45˚ | ცალი | 1 | 23 | 0 | 0 | 0 | 0 | 0 | 0
205 |  | HDPE სამკაპი d250/110 45˚ | ცალი | 1 | 4 | 0 | 0 | 0 | 0 | 0 | 0
206 |  | HDPE ორმხრივი მილტუჩი შუასადებით d250 | ცალი | 1 | 1 | 0 | 0 | 0 | 0 | 0 | 0
207 |  | HDPE გადამყვანი d250/200 | ცალი | 1 | 1 | 0 | 0 | 0 | 0 | 0 | 0
208 |  | HDPE რევიზია d250 45˚ | ცალი | 1 | 1 | 0 | 0 | 0 | 0 | 0 | 0
209 |  | HDPE ქურო d250 | ცალი | 1 | 9 | 0 | 0 | 0 | 0 | 0 | 0
210 |  | სამაგრი და სხვა დამხმარე მასალები | ცალი | 1 | 1 | 0 | 0 | 0 | 0 | 0 | 0
[7 empty] | 0 |  | 0
[7 empty] | Transportation Costs: | 2% |  | 0
[7 empty] | Sub Total |  |  | 0
[7 empty] | Overhead Costs: | 8% | 1 | 0
[7 empty] | Sub-Total |  |  | 0
[7 empty] | Profit: | 8% |  | 0
[7 empty] | Sub-Total |  |  | 0
[7 empty] | Unforseen Expenses: | 0% |  | 0
[7 empty] | Sub-Total |  |  | 0
[7 empty] | VAT | 18% |  | 0
[7 empty] | GRAND TOTAL | USD |  | 0

## 5სახანძრო უსაფრთხოება
18 სახანძრო უსაფრთხოება | [7 empty] | TOTAL VALUE
[8 empty] | USD | GEL | RATE
[8 empty] | 0 | 0 | 2.45
Item numbers | Drawing No: | Description | Unit | Quantity |  | Material |  | Labor |  | TOTAL PER ITEM | COST PER UNIT | Unit Price Material | Unit Price Labor |  | Manufacturer brand name | NOTE
|  |  |  | Normative Ratio | Total | Unit Price | Total | Unit Price | Total
1 | 2 | 3 | 4 | 5 | 6 | 7 | 8 | 9 | 10 | 11 | 13 | 14 | 15 |  | 16 | 17
1 |  | ფოლადის უნაკერო მილი Ø 25 (მუხლი, ჯვარედი, სამკაპი, გადამყვანი, და აშ კომპლექტში) | მეტრი | 1 | 16650 | 0 | 0 | 0 | 0 | 0 | 0
2 |  | ფოლადის უნაკერო მილი Ø 32 (მუხლი, ჯვარედი, სამკაპი, გადამყვანი, და აშ კომპლექტში) | მეტრი | 1 | 4650 | 0 | 0 | 0 | 0 | 0 | 0
3 |  | ფოლადის უნაკერო მილი Ø 40 (მუხლი, ჯვარედი, სამკაპი, გადამყვანი, და აშ კომპლექტში) | მეტრი | 1 | 3700 | 0 | 0 | 0 | 0 | 0 | 0
4 |  | ფოლადის უნაკერო მილი Ø 50 (მუხლი, ჯვარედი, სამკაპი, გადამყვანი, და აშ კომპლექტში) | მეტრი | 1 | 1850 | 0 | 0 | 0 | 0 | 0 | 0
5 |  | ფოლადის უნაკერო მილი Ø 65 (მუხლი, ჯვარედი, სამკაპი, გადამყვანი, და აშ კომპლექტში) | მეტრი | 1 | 780 | 0 | 0 | 0 | 0 | 0 | 0
6 |  | ფოლადის უნაკერო მილი Ø 80 (მუხლი, ჯვარედი, სამკაპი, გადამყვანი, და აშ კომპლექტში) | მეტრი | 1 | 450 | 0 | 0 | 0 | 0 | 0 | 0
7 |  | ფოლადის უნაკერო მილი Ø 100 (მუხლი, ჯვარედი, სამკაპი, გადამყვანი, და აშ კომპლექტში) | მეტრი | 1 | 2080 | 0 | 0 | 0 | 0 | 0 | 0
8 |  | ფოლადის უნაკერო მილი Ø 150 (მუხლი, ჯვარედი, სამკაპი, გადამყვანი, და აშ კომპლექტში) | მეტრი | 1 | 4100 | 0 | 0 | 0 | 0 | 0 | 0
9 |  | დინების მაკონტროლებელი რელე (Flow switch) | ცალი | 1 | 27 | 0 | 0 | 0 | 0 | 0 | 0
10 |  | ურდული ღია და დაკეტილი მდგომარეობის მაჩვენებელი კონტაქტებით d 150 | კომპ | 1 | 12 | 0 | 0 | 0 | 0 | 0 | 0
11 |  | ურდული ღია და დაკეტილი მდგომარეობის მაჩვენებელი კონტაქტებით d 100 | კომპ | 1 | 15 | 0 | 0 | 0 | 0 | 0 | 0
12 |  | წნევის რეგულატორი Ø 150 მმ | ცალი | 1 | 4 | 0 | 0 | 0 | 0 | 0 | 0
13 |  | სახანძრო ეკიპაჟის დასაერთებელი სარქველი 2x Ø 80 მმ (კარადით) | კომპ | 1 | 1 | 0 | 0 | 0 | 0 | 0 | 0
12 |  | ჰაერგამშვები ვენტილი d 32 | ცალი | 1 | 14 | 0 | 0 | 0 | 0 | 0 | 0
13 |  | მანომეტრი | კომპ | 1 | 27 | 0 | 0 | 0 | 0 | 0 | 0
14 |  | დამცლელი ვენტილი d 32 | ცალი | 1 | 27 | 0 | 0 | 0 | 0 | 0 | 0
15 |  | ხრადი გადასვლა Ø 80 მმ | კომპ | 1 | 3 | 0 | 0 | 0 | 0 | 0 | 0
16 |  | ხრადი გადასვლა Ø 100 მმ | ცალი | 1 | 14 | 0 | 0 | 0 | 0 | 0 | 0
17 |  | ხრადი გადასვლა Ø 150 მმ | კომპ | 1 | 41 | 0 | 0 | 0 | 0 | 0 | 0
18 |  | სახანძრო სპრინკლერი წყლის ქვედა დაერთების (P1/2 68°C) | ცალი | 1 | 9745 | 0 | 0 | 0 | 0 | 0 | 0
18 |  | სახანძრო სპრინკლერი წყლის ზედა დაერთების (P1/2 68°C) | ცალი | 1 | 3290 | 0 | 0 | 0 | 0 | 0 | 0
19 |  | სახანძრო ჰინდრანტი 20მ შლანგით | კომპ | 1 | 62 | 0 | 0 | 0 | 0 | 0 | 0
სახანძრო სატუმბო სადგური (EN 12 845 სტანდარტის შესაბამისი)
20 |  | ურდული ღია და დაკეტილი მდგომარეობის მაჩვენებელი კონტაქტებით d 150 | კომპ | 1 | 14 | 0 | 0 | 0 | 0 | 0 | 0
21 |  | ურდული ღია და დაკეტილი მდგომარეობის მაჩვენებელი კონტაქტებით d 100 | კომპ | 1 | 1 | 0 | 0 | 0 | 0 | 0 | 0
22 |  | ურდული პოზიციის ელექტრო ამძრავით d 150 | კომპ | 1 | 1 | 0 | 0 | 0 | 0 | 0 | 0
23 |  | საკონტროლო სასიგნალო სარქველი (დაყოვნების საკანი) | კომპ | 1 | 5 | 0 | 0 | 0 | 0 | 0 | 0
24 |  | უკუსარქველი d 150 | კომპ | 1 | 3 | 0 | 0 | 0 | 0 | 0 | 0
25 |  | ფილტრი d 150 | კომპ | 1 | 2 | 0 | 0 | 0 | 0 | 0 | 0
26 |  | მანომეტრი | კომპ | 1 | 1 | 0 | 0 | 0 | 0 | 0 | 0
25 |  | ვენტილი d 50 | კომპ | 1 | 2 | 0 | 0 | 0 | 0 | 0 | 0
26 |  | ჰაერგამშვები ვენტილი d 50 | კომპ | 1 | 2 | 0 | 0 | 0 | 0 | 0 | 0
27 |  | კომპესატორი Ø 150 მმ | კომპ | 1 | 4 | 0 | 0 | 0 | 0 | 0 | 0
25 |  | საფართოებელი ავზი | კომპ | 1 | 1 | 0 | 0 | 0 | 0 | 0 | 0
26 |  | ტესტირების მილის მრიცხველი Ø 150 მმ | კომპ | 1 | 1 | 0 | 0 | 0 | 0 | 0 | 0
28 |  | სახანძრო სატუმბო სადგური 2x (Q=70 მ3/სთ, H=90 მ) | კომპ | 1 | 1 | 0 | 0 | 0 | 0 | 0 | 0
29 |  | ჟოკეი ტუმბო Q=3 მ3/სთ H=90 მ | კომპ | 1 | 1 | 0 | 0 | 0 | 0 | 0 | 0
30 |  | მართვის კარადა კომპლექტში | კომპ | 1 | 1 | 0 | 0 | 0 | 0 | 0 | 0
[7 empty] | 0 |  | 0 |  |  |  |  | 0
[7 empty] | Transportation Costs: | 2% |  | 0
[7 empty] | Sub Total |  |  | 0
[7 empty] | Overhead Costs: | 8% |  | 0
[7 empty] | Sub-Total |  |  | 0
[7 empty] | Profit: | 8% |  | 0
[7 empty] | Sub-Total |  |  | 0
[7 empty] | Unforseen Expenses: | 0% |  | 0
[7 empty] | Sub-Total |  |  | 0
[7 empty] | VAT | 18% |  | 0
[7 empty] | GRAND TOTAL | USD |  | 0