## TOTAL
| დამკვეთი: | სამედიცინო კორპორაცია "ევექსი"
| პროექტი: | მეგალაბი
| კომპანია | შპს ინსტალი ს.კ. 404436570
| USD/GEL გაცვლითი კურსი | 2.45
სამშენებლო ფართი (მ/2)
ჯამური გვერდი |  |  |  | 6972.6
|  |  |  | ფასი კვადრატულ მეტრზე | Grand Total/Per Total %
საინჟინრო ნაწილი
1 | ელექტროობა |  | 306154.4341 | 43.9082 | 30.45%
2 | ვენტილაცია |  | 223127.4949 | 32.0006 | 22.2%
3 | გათბობა-გაგრილება |  | 220632.4494 | 31.6428 | 21.95%
4 | კანალიზაცია |  | 57067.7671 | 8.1846 | 5.677%
5 | სახანძრო უსაფრთხოება |  | 24419.257 | 3.5022 | 2.429%
6 | სუსტი დენები |  | 158682.8045 | 22.7581 | 15.78%
7 | დამატებითი სამუშაო (არსებობის შემთხვევაში) |  | 15218.1836 | 2.1826 | 1.514%
| ჯამი |  | 1005302.3907 | 144.179
2.45
|  |  | 2462990.8573 | 353.2385

## 1. ელექტროობა
1-ელექტროობა | [6 empty] | TOTAL VALUE
[7 empty] | USD | GEL | RATE
[7 empty] | 306154.4341 | 750078.3636 | 2.45
No | Description | Unit | Quantity |  | Material |  | Labor |  | TOTAL PER ITEM | COST PER UNIT | Unit Price Material | Unit Price Labor | Manufacturer brand name | NOTE
|  |  | Normative Ratio | Total | Unit Price | Total | Unit Price | Total
1 | 3 | 4 | 5 | 6 | 7 | 8 | 9 | 10 | 11 | 13 | 14 | 15 | 16 | 17
კაბელები
1 | სპილენძის კაბელი ორმაგი იზოლაციით NYM 3x1.5 | გრძ.მ | 1 | 8010 | 0.48426 | 3878.9346 | 0.30612 | 2452.0408 | 6330.9754 | 0.79038 | 1.1864 | 0.75 | Borsan
2 | სპილენძის კაბელი ორმაგი იზოლაციით NYM 3x2.5 | გრძ.მ | 1 | 5500 | 0.76098 | 4185.403 | 0.30612 | 1683.6735 | 5869.0764 | 1.0671 | 1.8644 | 0.75 | Borsan
3 | სპილენძის კაბელი ორმაგი იზოლაციით NYM 3x4 | გრძ.მ | 1 | 60 | 1.1761 | 70.5638 | 0.36735 | 22.0408 | 92.6046 | 1.5434 | 2.8814 | 0.9 | Borsan
4 | სპილენძის კაბელი ორმაგი იზოლაციით NYM 3x6 | გრძ.მ | 1 | 120 | 1.7295 | 207.5406 | 0.5102 | 61.2245 | 268.7651 | 2.2397 | 4.2373 | 1.25 | Borsan
5 | სპილენძის კაბელი ორმაგი იზოლაციით NYM 3x25 | გრძ.მ | 1 | 160 | 6.5721 | 1051.5393 | 0.5102 | 81.6327 | 1133.1719 | 7.0823 | 16.1017 | 1.25 | Borsan
6 | სპილენძის კაბელი ორმაგი იზოლაციით NYM 5x2.5 | გრძ.მ | 1 | 225 | 1.3836 | 311.311 | 0.5102 | 114.7959 | 426.1069 | 1.8938 | 3.3898 | 1.25 | Borsan
7 | სპილენძის კაბელი ორმაგი იზოლაციით NYM 5x4 | გრძ.მ | 1 | 65 | 1.7295 | 112.4178 | 0.5102 | 33.1633 | 145.5811 | 2.2397 | 4.2373 | 1.25 | Borsan
8 | სპილენძის კაბელი ორმაგი იზოლაციით NYM 5x6 | გრძ.მ | 1 | 120 | 2.9402 | 352.8191 | 0.5102 | 61.2245 | 414.0436 | 3.4504 | 7.2034 | 1.25 | Borsan
9 | სპილენძის კაბელი ორმაგი იზოლაციით NYM 5x16 | გრძ.მ | 1 | 70 | 7.9557 | 556.9007 | 1.0204 | 71.4286 | 628.3293 | 8.9761 | 19.4915 | 2.5 | Borsan
10 | სპილენძის კაბელი ორმაგი იზოლაციით NYM 5x10 | გრძ.მ | 1 | 205 | 5.0156 | 1028.1909 | 1.0204 | 209.1837 | 1237.3746 | 6.036 | 12.2881 | 2.5 | Borsan
11 | სპილენძის კაბელი ორმაგი იზოლაციით NYY 5x10 | გრძ.მ | 1 | 65 | 5.0156 | 326.0118 | 1.0204 | 66.3265 | 392.3383 | 6.036 | 12.2881 | 2.5 | Borsan
12 | სპილენძის კაბელი ორმაგი იზოლაციით NYY 4x16+1x16 | გრძ.მ | 1 | 110 | 7.6098 | 837.0806 | 1.0204 | 112.2449 | 949.3255 | 8.6302 | 18.6441 | 2.5 | Borsan
13 | სპილენძის კაბელი ორმაგი იზოლაციით NYY 4x25+1x16 | გრძ.მ | 1 | 75 | 12.1065 | 907.9903 | 1.0204 | 76.5306 | 984.5209 | 13.1269 | 29.661 | 2.5 | Borsan
14 | სპილენძის კაბელი ორმაგი იზოლაციით NYY 4x35+1x16 | გრძ.მ | 1 | 295 | 19.0246 | 5612.2449 | 1.0204 | 301.0204 | 5913.2653 | 20.045 | 46.6102 | 2.5 | Borsan
15 | სპილენძის კაბელი ორმაგი იზოლაციით NYY 4x50+1x25 | გრძ.მ | 1 | 105 | 24.2131 | 2542.3729 | 1.5306 | 160.7143 | 2703.0872 | 25.7437 | 59.322 | 3.75 | Borsan
16 | სპილენძის კაბელი ორმაგი იზოლაციით NYY 4x70+1x25 | გრძ.მ | 1 | 435 | 32.8606 | 14294.3618 | 1.5306 | 665.8163 | 14960.1781 | 34.3912 | 80.5085 | 3.75 | Borsan
17 | სპილენძის კაბელი ორმაგი იზოლაციით NYY 4x95+1x35 | გრძ.მ | 1 | 160 | 46.6966 | 7471.4632 | 1.5306 | 244.898 | 7716.3611 | 48.2273 | 114.4068 | 3.75 | Borsan
18 | სპილენძის კაბელი ორმაგი იზოლაციით NYY 4x185+1x50 | გრძ.მ | 1 | 155 | 80.8163 | 12526.5306 | 2.0408 | 316.3265 | 12842.8571 | 82.8571 | 198 | 5 | Borsan
19 | სპილენძის კაბელი ორმაგი იზოლაციით NYY 4x240+1x50 | გრძ.მ | 1 | 45 | 87.7551 | 3948.9796 | 2.0408 | 91.8367 | 4040.8163 | 89.7959 | 215 | 5 | Borsan
20 | დამიწების მრავალძარღვა კაბელი 1x16 მმ2 | გრძ.მ | 1 | 40 | 1.3144 | 52.577 | 0.30612 | 12.2449 | 64.8219 | 1.6205 | 3.2203 | 0.75 | Borsan
21 | დამიწების მრავალძარღვა კაბელი 1x10 მმ2 | გრძ.მ | 1 | 200 | 0.96852 | 193.7046 | 0.30612 | 61.2245 | 254.9291 | 1.2746 | 2.3729 | 0.75 | Borsan
22 | დამიწების მოსპილენძებული ღერძი Ø17, l=5მ | გრძ.მ | 1 | 16 | 26.1224 | 417.9592 | 1.0204 | 16.3265 | 434.2857 | 27.1429 | 64 | 2.5 | თურქეთი
23 | დამიწების ზოლოვანი კაბელი 1x40 მმ | კომპლექტი | 1 | 80 | 5.8803 | 470.4255 | 1.5306 | 122.449 | 592.8744 | 7.4109 | 14.4068 | 3.75 | თურქეთი
24 | PVC გოფრირებული მიილი Ø16 | გრძ.მ | 1 | 2000 | 0.086475 | 172.9505 | 0.18367 | 367.3469 | 540.2975 | 0.27015 | 0.21186 | 0.45 | თურქეთი
25 | PVC გოფრირებული მიილი Ø25 | გრძ.მ | 1 | 60 | 0.22484 | 13.4901 | 0.18367 | 11.0204 | 24.5105 | 0.40851 | 0.55085 | 0.45 | თურქეთი
26 | PVC გოფრირებული მიილი Ø40 | გრძ.მ | 1 | 110 | 0.25943 | 28.5368 | 0.18367 | 20.2041 | 48.7409 | 0.4431 | 0.63559 | 0.45 | თურქეთი
27 | PVC გოფრირებული მიილი Ø90 | გრძ.მ | 1 | 40 | 2.4213 | 96.8523 | 0.30612 | 12.2449 | 109.0972 | 2.7274 | 5.9322 | 0.75 | თურქეთი
28 | ლითონის მოთუთიებული საკაბელო არხი 100x50 | გრძ.მ | 1 | 80 | 2.1273 | 170.1833 | 1.0204 | 81.6327 | 251.816 | 3.1477 | 5.2119 | 2.5 | თურქეთი
29 | ლითონის მოთუთიებული საკაბელო არხი 100x100 | გრძ.მ | 1 | 40 | 2.5943 | 103.7703 | 1.0204 | 40.8163 | 144.5866 | 3.6147 | 6.3559 | 2.5 | თურქეთი
30 | ლითონის მოთუთიებული საკაბელო არხი 150x70 | გრძ.მ | 1 | 80 | 3.1131 | 249.0488 | 1.0204 | 81.6327 | 330.6814 | 4.1335 | 7.6271 | 2.5 | თურქეთი
31 | ლითონის მოთუთიებული საკაბელო არხი 200x100 | გრძ.მ | 1 | 50 | 5.1885 | 259.4258 | 1.0204 | 51.0204 | 310.4462 | 6.2089 | 12.7119 | 2.5 | თურქეთი
32 | ლითონის მოთუთიებული საკაბელო არხი 200x200 | გრძ.მ | 1 | 90 | 6.918 | 622.6219 | 1.0204 | 91.8367 | 714.4587 | 7.9384 | 16.9492 | 2.5 | თურქეთი
33 | ლითონის მოთუთიებული საკაბელო არხი 150x150 | გრძ.მ | 1 | 70 | 3.8049 | 266.3438 | 1.0204 | 71.4286 | 337.7724 | 4.8253 | 9.322 | 2.5 | თურქეთი
34 | 1 კლავიშიანი ჩამრთველი, 10A | კომპლექტი | 1 | 55 | 2.2857 | 125.7143 | 1.5306 | 84.1837 | 209.898 | 3.8163 | 5.6 | 3.75 | LEGRAND
35 | 2 კლავიშიანი ჩამრთველი, 10A | კომპლექტი | 1 | 100 | 2.2857 | 228.5714 | 1.5306 | 153.0612 | 381.6327 | 3.8163 | 5.6 | 3.75 | LEGRAND
36 | საშტეფცელო როზეტი დამიწების კონტაქტით, 2P+E-16A | კომპლექტი | 1 | 1500 | 2.2857 | 3428.5714 | 1.5306 | 2295.9184 | 5724.4898 | 3.8163 | 5.6 | 3.75 | LEGRAND
37 | იატაკში განთავსებული ყუთი ორი ორპოლუსიანი შტეფსელური როზეტით დამიწების კონტაქტით | კომპლექტი | 1 | 7 | 48.9796 | 342.8571 | 16.3265 | 114.2857 | 457.1429 | 65.3061 | 120 | 40 | LEGRAND
38 | იატაკში განთავსებული ყუთი სამი ორპოლუსიანი შტეფსელური როზეტით დამიწების კონტაქტით | კომპლექტი | 1 | 6 | 48.9796 | 293.8776 | 20.4082 | 122.449 | 416.3265 | 69.3878 | 120 | 50 | LEGRAND
39 | ბლოკი რვა ცალი დამიწების კონტაქტიანი შტეფსელური როზეტით | კომპლექტი | 1 | 30 | 57.1429 | 1714.2857 | 20.4082 | 612.2449 | 2326.5306 | 77.551 | 140 | 50 | LEGRAND
40 | ლუმინისცენტური სანათი 600x600 4xT5-14W ნათურით, IP44 | კომპლექტი | 1 | 330 | 24.4898 | 8081.6327 | 6.1224 | 2020.4082 | 10102.0408 | 30.6122 | 60 | 15 | V-TAC
41 | ლუმინისცენტური სანათი 600x600 4xT5-14W ნათურით, IP44 1 საათიანი ავარიული განათების ბლოკით | კომპლექტი | 1 | 40 | 73.4694 | 2938.7755 | 6.1224 | 244.898 | 3183.6735 | 79.5918 | 180 | 15 | V-TAC
42 | ლუმინისცენტური სანათი 600x600 4xT5-14W ნათურით, IP65 | კომპლექტი | 1 | 275 | 34.6939 | 9540.8163 | 6.1224 | 1683.6735 | 11224.4898 | 40.8163 | 85 | 15 | V-TAC
43 | ლუმინისცენტური სანათი 600x600 4xT5-14W ნათურით, IP65 1 საათიანი ავარიული განათების ბლოკით | კომპლექტი | 1 | 40 | 83.6735 | 3346.9388 | 6.1224 | 244.898 | 3591.8367 | 89.7959 | 205 | 15 | V-TAC
44 | ლუმინისცენტური სანათი 2xT5-28W ნათურით, IP65 | კომპლექტი | 1 | 255 | 26.5306 | 6765.3061 | 6.1224 | 1561.2245 | 8326.5306 | 32.6531 | 65 | 15 | V-TAC
45 | ლუმინისცენტური სანათი 2xT5-28W ნათურით, IP65 1 საათიანი ავარიული განათების ბლოკით | კომპლექტი | 1 | 20 | 75.5102 | 1510.2041 | 6.1224 | 122.449 | 1632.6531 | 81.6327 | 185 | 15 | V-TAC
46 | ლუმინისცენტური სანათი 2xT5-14W ნათურით, IP44 1 საათიანი ავარიული განათების ბლოკით | კომპლექტი | 1 | 30 | 73.4694 | 2204.0816 | 6.1224 | 183.6735 | 2387.7551 | 79.5918 | 180 | 15 | V-TAC
47 | ჩაფლული LED სანათი 23W ნათურით | კომპლექტი | 1 | 40 | 11.8367 | 473.4694 | 6.1224 | 244.898 | 718.3673 | 17.9592 | 29 | 15 | V-TAC
48 | ჩაფლული LED სანათი 23W ნათურით 1 საათიანი ავარიული განათების ბლოკით | კომპლექტი | 1 | 10 | 61.2245 | 612.2449 | 6.1224 | 61.2245 | 673.4694 | 67.3469 | 150 | 15 | V-TAC
49 | წერტილოვანი სანათი 18W ეკონათრით | კომპლექტი | 1 | 185 | 7.551 | 1396.9388 | 6.1224 | 1132.6531 | 2529.5918 | 13.6735 | 18.5 | 15 | V-TAC
50 | შუქდიოდური ავარიული განათების სანათი ინტეგრირებული აკუმულატორით(1სთ) საევახუაციო ნიშნით "EXIT" | კომპლექტი | 1 | 25 | 22.8571 | 571.4286 | 6.1224 | 153.0612 | 724.4898 | 28.9796 | 56 | 15 | V-TAC
51 | სასიგნალო სანათი "შესვლა აკრძალულია" | კომპლექტი | 1 | 5 | 8.6475 | 43.2376 | 6.1224 | 30.6122 | 73.8499 | 14.77 | 21.1864 | 15 | ჩინეთი
52 | სამონტაჟო კოლოფი | ცალი | 1 | 1800 | 0.10377 | 186.7866 | 0.14286 | 257.1429 | 443.9294 | 0.24663 | 0.25424 | 0.35 | თურქეთი
53 | LED ტიპის 60 ვატიანი ნათურით ფეთქებადსაწინააღმდეგო სანათური | კომპლექტი | 1 | 4 | 48.9796 | 195.9184 | 5.102 | 20.4082 | 216.3265 | 54.0816 | 120 | 12.5 | V-TAC
მთავარი ელ. გამანაწილებელი ფარი MDB-1
54 | ავტომატური ამომრთველი MCB 3xC1500/6KA | ცალი | 1 | 1 | 1003.1131 | 1003.1131 | 51.0204 | 51.0204 | 1054.1335 | 1054.1335 | 2457.6271 | 125 | GENERAL ELEQTRIK
55 | ავტომატური ამომრთველი MCB 3xC16/6KA | ცალი | 1 | 1 | 6.918 | 6.918 | 1.2245 | 1.2245 | 8.1425 | 8.1425 | 16.9492 | 3 | LEGRAND
56 | ავტომატური ამომრთველი MCB 3xC400/6KA | ცალი | 1 | 4 | 172.9505 | 691.8021 | 18.3673 | 73.4694 | 765.2715 | 191.3179 | 423.7288 | 45 | GENERAL ELEQTRIK
| ავტომატური ამომრთველი MCB 3xC125/6KA | ცალი | 1 | 1 | 48.43 | 48.43 | 14.2857 | 14.2857 | 62.7157 | 62.7157 | 118.6535 | 35
57 | ელ. ფარი 14 მოდულზე | კომპლექტი | 1 | 1 | 1922.449 | 1922.449 | 183.6735 | 183.6735 | 2106.1224 | 2106.1224 | 4710 | 450
მთავარი ელ. გამანაწილებელი ფარი MDB-2
58 | ავტომატური ამომრთველი MCB 3xC1000/6KA | ცალი | 1 | 1 | 40.8163 | 40.8163 | 8.1633 | 8.1633 | 48.9796 | 48.9796 | 100 | 20 | GENERAL ELEQTRIK
59 | ავტომატური ამომრთველი MCB 3xC400/6KA | ცალი | 1 | 3 | 40.8163 | 122.449 | 8.1633 | 24.4898 | 146.9388 | 48.9796 | 100 | 20 | GENERAL ELEQTRIK
60 | ელ. ფარი 8 მოდულზე | კომპლექტი | 1 | 1 | 40.8163 | 40.8163 | 8.1633 | 8.1633 | 48.9796 | 48.9796 | 100 | 20
მთავარი ელ. გამანაწილებელი ფარი MDB-3
61 | ავტომატური ამომრთველი MCB 3xC400/6KA | ცალი | 1 | 1 | 172.9505 | 172.9505 | 18.3673 | 18.3673 | 191.3179 | 191.3179 | 423.7288 | 45 | GENERAL ELEQTRIK
62 | ავტომატური ამომრთველი MCB 3xC40/6KA | ცალი | 1 | 2 | 7.2639 | 14.5278 | 2.0408 | 4.0816 | 18.6095 | 9.3047 | 17.7966 | 5 | LEGRAND
63 | ავტომატური ამომრთველი MCB 3xC50/6KA | ცალი | 1 | 3 | 7.9557 | 23.8672 | 2.0408 | 6.1224 | 29.9896 | 9.9965 | 19.4915 | 5 | LEGRAND
64 | ავტომატური ამომრთველი MCB 3xC63/6KA | ცალი | 1 | 1 | 7.9557 | 7.9557 | 2.0408 | 2.0408 | 9.9965 | 9.9965 | 19.4915 | 5 | LEGRAND
65 | ავტომატური ამომრთველი MCB 3xC80/6KA | ცალი | 1 | 3 | 7.9557 | 23.8672 | 2.0408 | 6.1224 | 29.9896 | 9.9965 | 19.4915 | 5 | LEGRAND
66 | ელ. ფარი 20 მოდულზე | კომპლექტი | 1 | 1 | 981.6327 | 981.6327 | 155.102 | 155.102 | 1136.7347 | 1136.7347 | 2405 | 380
მთავარი ელ. გამანაწილებელი ფარი MDB-4
67 | ავტომატური ამომრთველი MCB 3xC400/6KA | ცალი | 1 | 1 | 172.9505 | 172.9505 | 18.3673 | 18.3673 | 191.3179 | 191.3179 | 423.7288 | 45 | GENERAL ELEQTRIK
68 | ავტომატური ამომრთველი MCB 3xC25/6KA | ცალი | 1 | 2 | 6.918 | 13.836 | 2.0408 | 4.0816 | 17.9177 | 8.9588 | 16.9492 | 5 | LEGRAND
69 | ავტომატური ამომრთველი MCB 3xC32/6KA | ცალი | 1 | 2 | 6.918 | 13.836 | 2.0408 | 4.0816 | 17.9177 | 8.9588 | 16.9492 | 5 | LEGRAND
70 | ავტომატური ამომრთველი MCB 3xC63/6KA | ცალი | 1 | 2 | 7.9557 | 15.9114 | 2.0408 | 4.0816 | 19.9931 | 9.9965 | 19.4915 | 5 | LEGRAND
71 | ავტომატური ამომრთველი MCB 3xC80/6KA | ცალი | 1 | 1 | 24.2131 | 24.2131 | 2.0408 | 2.0408 | 26.2539 | 26.2539 | 59.322 | 5 | LEGRAND
72 | ავტომატური ამომრთველი MCB 3xC180/6KA | ცალი | 1 | 1 | 69.1802 | 69.1802 | 2.0408 | 2.0408 | 71.221 | 71.221 | 169.4915 | 5 | LEGRAND
73 | ელ. ფარი 18 მოდულზე | კომპლექტი | 1 | 1 | 981.6327 | 981.6327 | 155.102 | 155.102 | 1136.7347 | 1136.7347 | 2405 | 380
მთავარი ელ. გამანაწილებელი ფარი MDB-5
74 | ავტომატური ამომრთველი MCB 3xC400/6KA | ცალი | 1 | 1 | 172.9505 | 172.9505 | 18.3673 | 18.3673 | 191.3179 | 191.3179 | 423.7288 | 45 | GENERAL ELEQTRIK
75 | ავტომატური ამომრთველი MCB 3xC16/6KA | ცალი | 1 | 1 | 6.918 | 6.918 | 2.0408 | 2.0408 | 8.9588 | 8.9588 | 16.9492 | 5 | LEGRAND
76 | ავტომატური ამომრთველი MCB 3xC25/6KA | ცალი | 1 | 1 | 6.918 | 6.918 | 2.0408 | 2.0408 | 8.9588 | 8.9588 | 16.9492 | 5 | LEGRAND
77 | ავტომატური ამომრთველი MCB 3xC50/6KA | ცალი | 1 | 1 | 7.9557 | 7.9557 | 2.0408 | 2.0408 | 9.9965 | 9.9965 | 19.4915 | 5 | LEGRAND
78 | ავტომატური ამომრთველი MCB 3xC100/6KA | ცალი | 1 | 1 | 27.6721 | 27.6721 | 2.0408 | 2.0408 | 29.7129 | 29.7129 | 67.7966 | 5 | GENERAL ELEQTRIK
79 | ავტომატური ამომრთველი MCB 3xC150/6KA | ცალი | 1 | 1 | 48.4262 | 48.4262 | 2.0408 | 2.0408 | 50.467 | 50.467 | 118.6441 | 5 | GENERAL ELEQTRIK
80 | ავტომატური ამომრთველი MCB 3xC200/6KA | ცალი | 1 | 1 | 69.1802 | 69.1802 | 2.0408 | 2.0408 | 71.221 | 71.221 | 169.4915 | 5 | GENERAL ELEQTRIK
81 | ელ. ფარი 14 მოდულზე | კომპლექტი | 1 | 1 | 981.6327 | 981.6327 | 155.102 | 155.102 | 1136.7347 | 1136.7347 | 2405 | 380
ელ. გამანაწილებელი ფარი 1ს.DB-1
82 | მინიატურული ავტომატური ამომრთველი MCB 3xC10/6KA | ცალი | 1 | 1 | 6.9184 | 6.9184 | 1.5306 | 1.5306 | 8.449 | 8.449 | 16.95 | 3.75 | LEGRAND
83 | მინიატურული ავტომატური ამომრთველი MCB C10/6KA | ცალი | 1 | 9 | 1.4286 | 12.8571 | 1.0204 | 9.1837 | 22.0408 | 2.449 | 3.5 | 2.5 | LEGRAND
84 | ელ. ფარი 20 მოდულზე | კომპლექტი | 1 | 1 | 22.8571 | 22.8571 | 7.3469 | 7.3469 | 30.2041 | 30.2041 | 56 | 18
ელ. გამანაწილებელი ფარი 1ს.DB-2
85 | მინიატურული ავტომატური ამომრთველი MCB 3xC10/6KA | ცალი | 1 | 1 | 6.9184 | 6.9184 | 1.5306 | 1.5306 | 8.449 | 8.449 | 16.95 | 3.75 | LEGRAND
86 | მინიატურული ავტომატური ამომრთველი MCB C10/6KA | ცალი | 1 | 9 | 1.4286 | 12.8571 | 1.0204 | 9.1837 | 22.0408 | 2.449 | 3.5 | 2.5 | LEGRAND
87 | ელ. ფარი 20 მოდულზე | კომპლექტი | 1 | 1 | 22.8571 | 22.8571 | 7.3469 | 7.3469 | 30.2041 | 30.2041 | 56 | 18
ელ. გამანაწილებელი ფარი 1ს.DB-3
88 | მინიატურული ავტომატური ამომრთველი MCB 3xC100/6KA | ცალი | 1 | 1 | 27.6735 | 27.6735 | 14.2857 | 14.2857 | 41.9592 | 41.9592 | 67.8 | 35 | LEGRAND
89 | მინიატურული ავტომატური ამომრთველი MCB 3xC10/6KA | ცალი | 1 | 1 | 6.9184 | 6.9184 | 1.5306 | 1.5306 | 8.449 | 8.449 | 16.95 | 3.75 | LEGRAND
90 | მინიატურული ავტომატური ამომრთველი MCB 3xC40/6KA | ცალი | 1 | 1 | 7.2653 | 7.2653 | 1.5306 | 1.5306 | 8.7959 | 8.7959 | 17.8 | 3.75 | LEGRAND
91 | მინიატურული ავტომატური ამომრთველი MCB C10/6KA | ცალი | 1 | 7 | 1.4286 | 10 | 1.0204 | 7.1429 | 17.1429 | 2.449 | 3.5 | 2.5 | LEGRAND
92 | მინიატურული ავტომატური ამომრთველი MCB 3xC50/6KA | ცალი | 1 | 1 | 7.9592 | 7.9592 | 2.0408 | 2.0408 | 10 | 10 | 19.5 | 5 | LEGRAND
93 | მინიატურული ავტომატური ამომრთველი MCB C80/6KA | ცალი | 1 | 1 | 7.3469 | 7.3469 | 2.0408 | 2.0408 | 9.3878 | 9.3878 | 18 | 5 | LEGRAND
94 | მინიატურული ავტომატური ამომრთველი MCB 3xC25/6KA | ცალი | 1 | 2 | 6.9184 | 13.8367 | 2.0408 | 4.0816 | 17.9184 | 8.9592 | 16.95 | 5 | LEGRAND
95 | ელ. ფარი 28 მოდულზე | კომპლექტი | 1 | 1 | 183.6735 | 183.6735 | 18.3673 | 18.3673 | 202.0408 | 202.0408 | 450 | 45
ელ. გამანაწილებელი ფარი 1ს.DB-4
96 | მინიატურული ავტომატური ამომრთველი MCB 3xC80/6KA | ცალი | 1 | 1 | 24.2245 | 24.2245 | 10.2041 | 10.2041 | 34.4286 | 34.4286 | 59.35 | 25 | LEGRAND
97 | მინიატურული ავტომატური ამომრთველი MCB 3xC10/6KA | ცალი | 1 | 2 | 6.9184 | 13.8367 | 2.0408 | 4.0816 | 17.9184 | 8.9592 | 16.95 | 5 | LEGRAND
98 | მინიატურული ავტომატური ამომრთველი MCB 3xC25/6KA | ცალი | 1 | 2 | 6.9184 | 13.8367 | 2.0408 | 4.0816 | 17.9184 | 8.9592 | 16.95 | 5 | LEGRAND
99 | მინიატურული ავტომატური ამომრთველი MCB 3xC63/6KA | ცალი | 1 | 2 | 7.9557 | 15.9114 | 5.102 | 10.2041 | 26.1155 | 13.0578 | 19.4915 | 12.5 | LEGRAND
100 | ელ. ფარი 14 მოდულზე | კომპლექტი | 1 | 1 | 89.7959 | 89.7959 | 10.2041 | 10.2041 | 100 | 100 | 220 | 25
ელ. გამანაწილებელი ფარი 2ს.DB-1
101 | მინიატურული ავტომატური ამომრთველი MCB 3xC10/6KA | ცალი | 1 | 1 | 6.9184 | 6.9184 | 1.5306 | 1.5306 | 8.449 | 8.449 | 16.95 | 3.75 | LEGRAND
102 | მინიატურული ავტომატური ამომრთველი MCB C10/6KA | ცალი | 1 | 10 | 1.4286 | 14.2857 | 1.0204 | 10.2041 | 24.4898 | 2.449 | 3.5 | 2.5 | LEGRAND
103 | ელ. ფარი 22 მოდულზე | კომპლექტი | 1 | 1 | 22.8571 | 22.8571 | 7.3469 | 7.3469 | 30.2041 | 30.2041 | 56 | 18
ელ. გამანაწილებელი ფარი 2ს.DB-2
104 | მინიატურული ავტომატური ამომრთველი MCB 3xC10/6KA | ცალი | 1 | 1 | 6.9184 | 6.9184 | 1.5306 | 1.5306 | 8.449 | 8.449 | 16.95 | 3.75 | LEGRAND
105 | მინიატურული ავტომატური ამომრთველი MCB C10/6KA | ცალი | 1 | 10 | 1.4286 | 14.2857 | 1.0204 | 10.2041 | 24.4898 | 2.449 | 3.5 | 2.5 | LEGRAND
106 | ელ. ფარი 22 მოდულზე | კომპლექტი | 1 | 1 | 22.8571 | 22.8571 | 7.3469 | 7.3469 | 30.2041 | 30.2041 | 56 | 18
ელ. გამანაწილებელი ფარი 1DB-1
107 | მინიატურული ავტომატური ამომრთველი MCB 3xC50/6KA | ცალი | 1 | 1 | 7.9592 | 7.9592 | 2.0408 | 2.0408 | 10 | 10 | 19.5 | 5 | LEGRAND
108 | მინიატურული ავტომატური ამომრთველი MCB 3xC20/6KA | ცალი | 1 | 1 | 6.9184 | 6.9184 | 1.5306 | 1.5306 | 8.449 | 8.449 | 16.95 | 3.75 | LEGRAND
109 | მინიატურული ავტომატური ამომრთველი MCB C10/6KA | ცალი | 1 | 20 | 1.4286 | 28.5714 | 1.0204 | 20.4082 | 48.9796 | 2.449 | 3.5 | 2.5 | LEGRAND
110 | მინიატურული ავტომატური ამომრთველი MCB C16/6KA | ცალი | 1 | 4 | 6.9184 | 27.6735 | 1.0204 | 4.0816 | 31.7551 | 7.9388 | 16.95 | 2.5 | LEGRAND
111 | მინიატურული ავტომატური ამომრთველი MCB C20/6KA | ცალი | 1 | 2 | 6.9184 | 13.8367 | 1.0204 | 2.0408 | 15.8776 | 7.9388 | 16.95 | 2.5 | LEGRAND
112 | ელ. ფარი 56 მოდულზე | კომპლექტი | 1 | 1 | 47.3469 | 47.3469 | 7.3469 | 7.3469 | 54.6939 | 54.6939 | 116 | 18
ელ. გამანაწილებელი ფარი 1DB-2
113 | მინიატურული ავტომატური ამომრთველი MCB 3xC50/6KA | ცალი | 1 | 1 | 7.9592 | 7.9592 | 2.0408 | 2.0408 | 10 | 10 | 19.5 | 5 | LEGRAND
114 | მინიატურული ავტომატური ამომრთველი MCB 3xC16/6KA | ცალი | 1 | 2 | 6.9184 | 13.8367 | 1.5306 | 3.0612 | 16.898 | 8.449 | 16.95 | 3.75 | LEGRAND
115 | მინიატურული ავტომატური ამომრთველი MCB C10/6KA | ცალი | 1 | 15 | 1.4286 | 21.4286 | 1.0204 | 15.3061 | 36.7347 | 2.449 | 3.5 | 2.5 | LEGRAND
116 | მინიატურული ავტომატური ამომრთველი MCB C16/6KA | ცალი | 1 | 3 | 1.4286 | 4.2857 | 1.0204 | 3.0612 | 7.3469 | 2.449 | 3.5 | 2.5 | LEGRAND
117 | მინიატურული ავტომატური ამომრთველი MCB C20/6KA | ცალი | 1 | 3 | 1.4286 | 4.2857 | 1.0204 | 3.0612 | 7.3469 | 2.449 | 3.5 | 2.5 | LEGRAND
118 | მინიატურული ავტომატური ამომრთველი MCB C32/6KA | ცალი | 1 | 1 | 1.8367 | 1.8367 | 1.0204 | 1.0204 | 2.8571 | 2.8571 | 4.5 | 2.5 | LEGRAND
119 | ელ. ფარი 50 მოდულზე | კომპლექტი | 1 | 1 | 47.3469 | 47.3469 | 7.3469 | 7.3469 | 54.6939 | 54.6939 | 116 | 18
ელ. გამანაწილებელი ფარი 1DB-3
120 | მინიატურული ავტომატური ამომრთველი MCB 3xC50/6KA | ცალი | 1 | 1 | 7.9592 | 7.9592 | 2.0408 | 2.0408 | 10 | 10 | 19.5 | 5 | LEGRAND
121 | მინიატურული ავტომატური ამომრთველი MCB C10/6KA | ცალი | 1 | 12 | 1.4286 | 17.1429 | 1.0204 | 12.2449 | 29.3878 | 2.449 | 3.5 | 2.5 | LEGRAND
122 | მინიატურული ავტომატური ამომრთველი MCB C16/6KA | ცალი | 1 | 2 | 1.4286 | 2.8571 | 1.0204 | 2.0408 | 4.898 | 2.449 | 3.5 | 2.5 | LEGRAND
123 | მინიატურული ავტომატური ამომრთველი MCB C20/6KA | ცალი | 1 | 1 | 1.4286 | 1.4286 | 1.0204 | 1.0204 | 2.449 | 2.449 | 3.5 | 2.5 | LEGRAND
124 | ელ. ფარი 32 მოდულზე | კომპლექტი | 1 | 1 | 26.5306 | 26.5306 | 7.3469 | 7.3469 | 33.8776 | 33.8776 | 65 | 18
ელ. გამანაწილებელი ფარი 2DB-1
125 | მინიატურული ავტომატური ამომრთველი MCB 3xC50/6KA | ცალი | 1 | 1 | 7.9592 | 7.9592 | 2.0408 | 2.0408 | 10 | 10 | 19.5 | 5 | LEGRAND
126 | მინიატურული ავტომატური ამომრთველი MCB C10/6KA | ცალი | 1 | 13 | 1.4286 | 18.5714 | 1.0204 | 13.2653 | 31.8367 | 2.449 | 3.5 | 2.5 | LEGRAND
127 | მინიატურული ავტომატური ამომრთველი MCB C16/6KA | ცალი | 1 | 3 | 1.4286 | 4.2857 | 1.0204 | 3.0612 | 7.3469 | 2.449 | 3.5 | 2.5 | LEGRAND
128 | მინიატურული ავტომატური ამომრთველი MCB C20/6KA | ცალი | 1 | 1 | 1.4286 | 1.4286 | 1.0204 | 1.0204 | 2.449 | 2.449 | 3.5 | 2.5 | LEGRAND
129 | მინიატურული ავტომატური ამომრთველი MCB C32/6KA | ცალი | 1 | 2 | 1.8367 | 3.6735 | 1.0204 | 2.0408 | 5.7143 | 2.8571 | 4.5 | 2.5 | LEGRAND
130 | ელ. ფარი 40 მოდულზე | კომპლექტი | 1 | 1 | 42.8571 | 42.8571 | 7.3469 | 7.3469 | 50.2041 | 50.2041 | 105 | 18
ელ. გამანაწილებელი ფარი 2DB-2
131 | მინიატურული ავტომატური ამომრთველი MCB 3xC50/6KA | ცალი | 1 | 1 | 7.9592 | 7.9592 | 2.0408 | 2.0408 | 10 | 10 | 19.5 | 5 | LEGRAND
132 | მინიატურული ავტომატური ამომრთველი MCB C10/6KA | ცალი | 1 | 22 | 1.4286 | 31.4286 | 1.0204 | 22.449 | 53.8776 | 2.449 | 3.5 | 2.5 | LEGRAND
133 | მინიატურული ავტომატური ამომრთველი MCB C16/6KA | ცალი | 1 | 8 | 1.4286 | 11.4286 | 1.0204 | 8.1633 | 19.5918 | 2.449 | 3.5 | 2.5 | LEGRAND
134 | მინიატურული ავტომატური ამომრთველი MCB C20/6KA | ცალი | 1 | 1 | 1.4286 | 1.4286 | 1.0204 | 1.0204 | 2.449 | 2.449 | 3.5 | 2.5 | LEGRAND
135 | ელ. ფარი 64 მოდულზე | კომპლექტი | 1 | 1 | 42.8571 | 42.8571 | 7.3469 | 7.3469 | 50.2041 | 50.2041 | 105 | 18
ელ. გამანაწილებელი ფარი 2DB-3
136 | მინიატურული ავტომატური ამომრთველი MCB 3xC40/6KA | ცალი | 1 | 1 | 7.9592 | 7.9592 | 2.0408 | 2.0408 | 10 | 10 | 19.5 | 5 | LEGRAND
137 | მინიატურული ავტომატური ამომრთველი MCB C10/6KA | ცალი | 1 | 16 | 1.4286 | 22.8571 | 1.0204 | 16.3265 | 39.1837 | 2.449 | 3.5 | 2.5 | LEGRAND
138 | მინიატურული ავტომატური ამომრთველი MCB C16/6KA | ცალი | 1 | 3 | 1.4286 | 4.2857 | 1.0204 | 3.0612 | 7.3469 | 2.449 | 3.5 | 2.5 | LEGRAND
139 | მინიატურული ავტომატური ამომრთველი MCB C20/6KA | ცალი | 1 | 1 | 1.4286 | 1.4286 | 1.0204 | 1.0204 | 2.449 | 2.449 | 3.5 | 2.5 | LEGRAND
140 | მინიატურული ავტომატური ამომრთველი MCB C32/6KA | ცალი | 1 | 1 | 1.8367 | 1.8367 | 1.0204 | 1.0204 | 2.8571 | 2.8571 | 4.5 | 2.5 | LEGRAND
141 | ელ. ფარი 44 მოდულზე | კომპლექტი | 1 | 1 | 42.8571 | 42.8571 | 7.3469 | 7.3469 | 50.2041 | 50.2041 | 105 | 18
ელ. გამანაწილებელი ფარი 2DB-4
142 | მინიატურული ავტომატური ამომრთველი MCB 3xC50/6KA | ცალი | 1 | 1 | 7.9592 | 7.9592 | 2.0408 | 2.0408 | 10 | 10 | 19.5 | 5 | LEGRAND
143 | მინიატურული ავტომატური ამომრთველი MCB C10/6KA | ცალი | 1 | 13 | 1.4286 | 18.5714 | 1.0204 | 13.2653 | 31.8367 | 2.449 | 3.5 | 2.5 | LEGRAND
144 | მინიატურული ავტომატური ამომრთველი MCB C16/6KA | ცალი | 1 | 8 | 1.4286 | 11.4286 | 1.0204 | 8.1633 | 19.5918 | 2.449 | 3.5 | 2.5 | LEGRAND
145 | ელ. ფარი 44 მოდულზე | კომპლექტი | 1 | 1 | 42.8571 | 42.8571 | 7.3469 | 7.3469 | 50.2041 | 50.2041 | 105 | 18
ელ. გამანაწილებელი ფარი 2DB-5
146 | მინიატურული ავტომატური ამომრთველი MCB 3xC80/6KA | ცალი | 1 | 1 | 24.2245 | 24.2245 | 5.102 | 5.102 | 29.3265 | 29.3265 | 59.35 | 12.5 | LEGRAND
147 | მინიატურული ავტომატური ამომრთველი MCB 3xC25/6KA | ცალი | 1 | 1 | 6.9184 | 6.9184 | 1.5306 | 1.5306 | 8.449 | 8.449 | 16.95 | 3.75 | LEGRAND
148 | მინიატურული ავტომატური ამომრთველი MCB C10/6KA | ცალი | 1 | 19 | 1.4286 | 27.1429 | 1.0204 | 19.3878 | 46.5306 | 2.449 | 3.5 | 2.5 | LEGRAND
149 | მინიატურული ავტომატური ამომრთველი MCB C16/6KA | ცალი | 1 | 10 | 1.4286 | 14.2857 | 1.0204 | 10.2041 | 24.4898 | 2.449 | 3.5 | 2.5 | LEGRAND
150 | მინიატურული ავტომატური ამომრთველი MCB C20/6KA | ცალი | 1 | 3 | 1.4286 | 4.2857 | 1.0204 | 3.0612 | 7.3469 | 2.449 | 3.5 | 2.5 | LEGRAND
151 | ელ. ფარი 68 მოდულზე | კომპლექტი | 1 | 1 | 142.8571 | 142.8571 | 18.3673 | 18.3673 | 161.2245 | 161.2245 | 350 | 45
ელ. გამანაწილებელი ფარი 2DB-6
152 | მინიატურული ავტომატური ამომრთველი MCB 3xC10/6KA | ცალი | 1 | 4 | 6.9184 | 27.6735 | 1.5306 | 6.1224 | 33.7959 | 8.449 | 16.95 | 3.75 | LEGRAND
153 | ელ. ფარი 8 მოდულზე | კომპლექტი | 1 | 1 | 16.3265 | 16.3265 | 5.102 | 5.102 | 21.4286 | 21.4286 | 40 | 12.5
ელ. გამანაწილებელი ფარი 3DB-1
154 | მინიატურული ავტომატური ამომრთველი MCB 3xC80/6KA | ცალი | 1 | 1 | 24.2245 | 24.2245 | 5.102 | 5.102 | 29.3265 | 29.3265 | 59.35 | 12.5 | LEGRAND
155 | მინიატურული ავტომატური ამომრთველი MCB C10/6KA | ცალი | 1 | 29 | 1.4286 | 41.4286 | 1.0204 | 29.5918 | 71.0204 | 2.449 | 3.5 | 2.5 | LEGRAND
156 | მინიატურული ავტომატური ამომრთველი MCB C16/6KA | ცალი | 1 | 8 | 1.4286 | 11.4286 | 1.0204 | 8.1633 | 19.5918 | 2.449 | 3.5 | 2.5 | LEGRAND
157 | მინიატურული ავტომატური ამომრთველი MCB C20/6KA | ცალი | 1 | 2 | 1.4286 | 2.8571 | 1.0204 | 2.0408 | 4.898 | 2.449 | 3.5 | 2.5 | LEGRAND
158 | მინიატურული ავტომატური ამომრთველი MCB C25/6KA | ცალი | 1 | 1 | 1.4286 | 1.4286 | 1.0204 | 1.0204 | 2.449 | 2.449 | 3.5 | 2.5 | LEGRAND
159 | ელ. ფარი 82 მოდულზე | კომპლექტი | 1 | 1 | 89.7959 | 89.7959 | 13.0612 | 13.0612 | 102.8571 | 102.8571 | 220 | 32
ელ. გამანაწილებელი ფარი 3DB-2
160 | მინიატურული ავტომატური ამომრთველი MCB 3xC80/6KA | ცალი | 1 | 1 | 24.2245 | 24.2245 | 5.102 | 5.102 | 29.3265 | 29.3265 | 59.35 | 12.5 | LEGRAND
161 | მინიატურული ავტომატური ამომრთველი MCB C10/6KA | ცალი | 1 | 28 | 1.4286 | 40 | 1.0204 | 28.5714 | 68.5714 | 2.449 | 3.5 | 2.5 | LEGRAND
162 | მინიატურული ავტომატური ამომრთველი MCB C16/6KA | ცალი | 1 | 3 | 1.4286 | 4.2857 | 1.0204 | 3.0612 | 7.3469 | 2.449 | 3.5 | 2.5 | LEGRAND
163 | მინიატურული ავტომატური ამომრთველი MCB C20/6KA | ცალი | 1 | 6 | 1.4286 | 8.5714 | 1.0204 | 6.1224 | 14.6939 | 2.449 | 3.5 | 2.5 | LEGRAND
164 | მინიატურული ავტომატური ამომრთველი MCB C100/6KA | ცალი | 1 | 6 | 7.3469 | 44.0816 | 13.7755 | 82.6531 | 126.7347 | 21.1224 | 18 | 33.75 | LEGRAND
165 | ელ. ფარი 88 მოდულზე | კომპლექტი | 1 | 1 | 69.1802 | 69.1802 | 13.0612 | 13.0612 | 82.2414 | 82.2414 | 169.4915 | 32
ელ. გამანაწილებელი ფარი 3DB-3
166 | მინიატურული ავტომატური ამომრთველი MCB 3xC63/6KA | ცალი | 1 | 1 | 7.9557 | 7.9557 | 2.0408 | 2.0408 | 9.9965 | 9.9965 | 19.4915 | 5 | LEGRAND
167 | მინიატურული ავტომატური ამომრთველი MCB C10/6KA | ცალი | 1 | 14 | 1.4286 | 20 | 1.0204 | 14.2857 | 34.2857 | 2.449 | 3.5 | 2.5 | LEGRAND
168 | მინიატურული ავტომატური ამომრთველი MCB C16/6KA | ცალი | 1 | 15 | 1.4286 | 21.4286 | 1.0204 | 15.3061 | 36.7347 | 2.449 | 3.5 | 2.5 | LEGRAND
169 | მინიატურული ავტომატური ამომრთველი MCB C20/6KA | ცალი | 1 | 1 | 1.4286 | 1.4286 | 1.0204 | 1.0204 | 2.449 | 2.449 | 3.5 | 2.5 | LEGRAND
170 | ელ. ფარი 62 მოდულზე | კომპლექტი | 1 | 1 | 55.102 | 55.102 | 8.9796 | 8.9796 | 64.0816 | 64.0816 | 135 | 22
ელ. გამანაწილებელი ფარი 3DB-4
171 | მინიატურული ავტომატური ამომრთველი MCB 3xC40/6KA | ცალი | 1 | 1 | 7.9557 | 7.9557 | 2.0408 | 2.0408 | 9.9965 | 9.9965 | 19.4915 | 5 | LEGRAND
172 | მინიატურული ავტომატური ამომრთველი MCB C10/6KA | ცალი | 1 | 15 | 1.4286 | 21.4286 | 1.0204 | 15.3061 | 36.7347 | 2.449 | 3.5 | 2.5 | LEGRAND
173 | მინიატურული ავტომატური ამომრთველი MCB C16/6KA | ცალი | 1 | 4 | 1.4286 | 5.7143 | 1.0204 | 4.0816 | 9.7959 | 2.449 | 3.5 | 2.5 | LEGRAND
174 | ელ. ფარი 40 მოდულზე | კომპლექტი | 1 | 1 | 42.8571 | 42.8571 | 7.3469 | 7.3469 | 50.2041 | 50.2041 | 105 | 18
ელ. გამანაწილებელი ფარი 4DB-1
175 | მინიატურული ავტომატური ამომრთველი MCB 3xC50/6KA | ცალი | 1 | 1 | 7.9557 | 7.9557 | 2.0408 | 2.0408 | 9.9965 | 9.9965 | 19.4915 | 5 | LEGRAND
176 | მინიატურული ავტომატური ამომრთველი MCB C10/6KA | ცალი | 1 | 28 | 1.4286 | 40 | 1.0204 | 28.5714 | 68.5714 | 2.449 | 3.5 | 2.5 | LEGRAND
177 | მინიატურული ავტომატური ამომრთველი MCB C16/6KA | ცალი | 1 | 7 | 1.4286 | 10 | 1.0204 | 7.1429 | 17.1429 | 2.449 | 3.5 | 2.5 | LEGRAND
178 | მინიატურული ავტომატური ამომრთველი MCB C20/6KA | ცალი | 1 | 1 | 1.4286 | 1.4286 | 1.0204 | 1.0204 | 2.449 | 2.449 | 3.5 | 2.5 | LEGRAND
179 | ელ. ფარი 74 მოდულზე | კომპლექტი | 1 | 1 | 65.3061 | 65.3061 | 7.3469 | 7.3469 | 72.6531 | 72.6531 | 160 | 18
ელ. გამანაწილებელი ფარი 4DB-2
180 | მინიატურული ავტომატური ამომრთველი MCB 3xC40/6KA | ცალი | 1 | 1 | 7.9557 | 7.9557 | 2.0408 | 2.0408 | 9.9965 | 9.9965 | 19.4915 | 5 | LEGRAND
181 | მინიატურული ავტომატური ამომრთველი MCB C10/6KA | ცალი | 1 | 27 | 1.4286 | 38.5714 | 1.0204 | 27.551 | 66.1224 | 2.449 | 3.5 | 2.5 | LEGRAND
182 | მინიატურული ავტომატური ამომრთველი MCB C16/6KA | ცალი | 1 | 3 | 1.4286 | 4.2857 | 1.0204 | 3.0612 | 7.3469 | 2.449 | 3.5 | 2.5 | LEGRAND
183 | ელ. ფარი 62 მოდულზე | კომპლექტი | 1 | 1 | 59.1837 | 59.1837 | 10.2041 | 10.2041 | 69.3878 | 69.3878 | 145 | 25
ელ. გამანაწილებელი ფარი 4DB-3
184 | მინიატურული ავტომატური ამომრთველი MCB 3xC80/6KA | ცალი | 1 | 1 | 24.2245 | 24.2245 | 5.102 | 5.102 | 29.3265 | 29.3265 | 59.35 | 12.5 | LEGRAND
185 | მინიატურული ავტომატური ამომრთველი MCB C10/6KA | ცალი | 1 | 25 | 1.4286 | 35.7143 | 1.0204 | 25.5102 | 61.2245 | 2.449 | 3.5 | 2.5 | LEGRAND
186 | მინიატურული ავტომატური ამომრთველი MCB C16/6KA | ცალი | 1 | 10 | 1.4286 | 14.2857 | 1.0204 | 10.2041 | 24.4898 | 2.449 | 3.5 | 2.5 | LEGRAND
187 | მინიატურული ავტომატური ამომრთველი MCB C20/6KA | ცალი | 1 | 2 | 1.4286 | 2.8571 | 1.0204 | 2.0408 | 4.898 | 2.449 | 3.5 | 2.5 | LEGRAND
188 | მინიატურული ავტომატური ამომრთველი MCB C25/6KA | ცალი | 1 | 1 | 1.4286 | 1.4286 | 1.0204 | 1.0204 | 2.449 | 2.449 | 3.5 | 2.5 | LEGRAND
189 | ელ. ფარი 78 მოდულზე | კომპლექტი | 1 | 1 | 68.9796 | 68.9796 | 7.3469 | 7.3469 | 76.3265 | 76.3265 | 169 | 18
ელ. გამანაწილებელი ფარი 4DB-4
190 | მინიატურული ავტომატური ამომრთველი MCB 3xC50/6KA | ცალი | 1 | 1 | 7.9557 | 7.9557 | 2.0408 | 2.0408 | 9.9965 | 9.9965 | 19.4915 | 5 | LEGRAND
191 | მინიატურული ავტომატური ამომრთველი MCB C10/6KA | ცალი | 1 | 11 | 1.4286 | 15.7143 | 1.0204 | 11.2245 | 26.9388 | 2.449 | 3.5 | 2.5 | LEGRAND
192 | მინიატურული ავტომატური ამომრთველი MCB C16/6KA | ცალი | 1 | 11 | 1.4286 | 15.7143 | 1.0204 | 11.2245 | 26.9388 | 2.449 | 3.5 | 2.5 | LEGRAND
193 | ელ. ფარი 46 მოდულზე | კომპლექტი | 1 | 1 | 44.898 | 44.898 | 7.3469 | 7.3469 | 52.2449 | 52.2449 | 110 | 18
ელ. გამანაწილებელი ფარი 4DB-5
194 | მინიატურული ავტომატური ამომრთველი MCB 3xC32/6KA | ცალი | 1 | 1 | 6.918 | 6.918 | 1.5306 | 1.5306 | 8.4486 | 8.4486 | 16.9492 | 3.75 | LEGRAND
195 | მინიატურული ავტომატური ამომრთველი MCB C10/6KA | ცალი | 1 | 15 | 1.4286 | 21.4286 | 1.0204 | 15.3061 | 36.7347 | 2.449 | 3.5 | 2.5 | LEGRAND
196 | მინიატურული ავტომატური ამომრთველი MCB C16/6KA | ცალი | 1 | 8 | 1.4286 | 11.4286 | 1.0204 | 8.1633 | 19.5918 | 2.449 | 3.5 | 2.5 | LEGRAND
197 | ელ. ფარი 48 მოდულზე | კომპლექტი | 1 | 1 | 44.898 | 44.898 | 7.3469 | 7.3469 | 52.2449 | 52.2449 | 110 | 18
ელ. გამანაწილებელი ფარი 5DB-1
198 | მინიატურული ავტომატური ამომრთველი MCB 3xC10/6KA | ცალი | 1 | 1 | 6.9184 | 6.9184 | 1.5306 | 1.5306 | 8.449 | 8.449 | 16.95 | 3.75 | LEGRAND
199 | მინიატურული ავტომატური ამომრთველი MCB C10/6KA | ცალი | 1 | 6 | 1.4286 | 8.5714 | 1.0204 | 6.1224 | 14.6939 | 2.449 | 3.5 | 2.5 | LEGRAND
200 | ელ. ფარი 48 მოდულზე | კომპლექტი | 1 | 1 | 44.898 | 44.898 | 7.3469 | 7.3469 | 52.2449 | 52.2449 | 110 | 18
ელ. გამანაწილებელი ფარი 5DB-2
201 | მინიატურული ავტომატური ამომრთველი MCB 3xC200/6KA | ცალი | 1 | 1 | 69.1802 | 69.1802 | 14.2857 | 14.2857 | 83.4659 | 83.4659 | 169.4915 | 35 | LEGRAND
202 | მინიატურული ავტომატური ამომრთველი MCB 3xC10/6KA | ცალი | 1 | 1 | 6.9184 | 6.9184 | 1.5306 | 1.5306 | 8.449 | 8.449 | 16.95 | 3.75 | LEGRAND
203 | მინიატურული ავტომატური ამომრთველი MCB 3xC50/6KA | ცალი | 1 | 4 | 7.9557 | 31.8229 | 2.0408 | 8.1633 | 39.9862 | 9.9965 | 19.4915 | 5 | LEGRAND
204 | მინიატურული ავტომატური ამომრთველი MCB 3xC80/6KA | ცალი | 1 | 1 | 24.2245 | 24.2245 | 5.102 | 5.102 | 29.3265 | 29.3265 | 59.35 | 12.5 | LEGRAND
205 | მინიატურული ავტომატური ამომრთველი MCB C10/6KA | ცალი | 1 | 5 | 1.4286 | 7.1429 | 1.0204 | 5.102 | 12.2449 | 2.449 | 3.5 | 2.5 | LEGRAND
206 | ელ. ფარი 24 მოდულზე | კომპლექტი | 1 | 1 | 155.102 | 155.102 | 14.2857 | 14.2857 | 169.3878 | 169.3878 | 380 | 35
ელ. გამანაწილებელი ფარი 5DB-3
207 | მინიატურული ავტომატური ამომრთველი MCB 3xC120/6KA | ცალი | 1 | 1 | 48.4262 | 48.4262 | 14.2857 | 14.2857 | 62.7119 | 62.7119 | 118.6441 | 35 | LEGRAND
208 | მინიატურული ავტომატური ამომრთველი MCB 3xC10/6KA | ცალი | 1 | 1 | 6.9184 | 6.9184 | 1.5306 | 1.5306 | 8.449 | 8.449 | 16.95 | 3.75 | LEGRAND
209 | მინიატურული ავტომატური ამომრთველი MCB C10/6KA | ცალი | 1 | 6 | 1.4286 | 8.5714 | 1.0204 | 6.1224 | 14.6939 | 2.449 | 3.5 | 2.5 | LEGRAND
210 | მინიატურული ავტომატური ამომრთველი MCB 3xC40/6KA | ცალი | 1 | 1 | 7.9557 | 7.9557 | 1.5306 | 1.5306 | 9.4863 | 9.4863 | 19.4915 | 3.75 | LEGRAND
211 | მინიატურული ავტომატური ამომრთველი MCB 3xC50/6KA | ცალი | 1 | 2 | 7.9557 | 15.9114 | 2.0408 | 4.0816 | 19.9931 | 9.9965 | 19.4915 | 5 | LEGRAND
212 | მინიატურული ავტომატური ამომრთველი MCB 3xC80/6KA | ცალი | 1 | 1 | 24.2245 | 24.2245 | 5.102 | 5.102 | 29.3265 | 29.3265 | 59.35 | 12.5 | LEGRAND
213 | ელ. ფარი 18 მოდულზე | კომპლექტი | 1 | 1 | 118.3673 | 118.3673 | 10.2041 | 10.2041 | 128.5714 | 128.5714 | 290 | 25
ელ. გამანაწილებელი ფარი 1DB-4
214 | მინიატურული ავტომატური ამომრთველი MCB 3xC10/6KA | ცალი | 1 | 1 | 6.9184 | 6.9184 | 1.5306 | 1.5306 | 8.449 | 8.449 | 16.95 | 3.75 | LEGRAND
215 | მინიატურული ავტომატური ამომრთველი MCB C10/6KA | ცალი | 1 | 8 | 1.4286 | 11.4286 | 1.0204 | 8.1633 | 19.5918 | 2.449 | 3.5 | 2.5 | LEGRAND
216 | ელ. ფარი 24 მოდულზე | კომპლექტი | 1 | 1 | 24.4898 | 24.4898 | 7.3469 | 7.3469 | 31.8367 | 31.8367 | 60 | 18
ელ. გამანაწილებელი ფარი 2DB-7
217 | მინიატურული ავტომატური ამომრთველი MCB 3xC10/6KA | ცალი | 1 | 1 | 6.9184 | 6.9184 | 1.5306 | 1.5306 | 8.449 | 8.449 | 16.95 | 3.75 | LEGRAND
218 | მინიატურული ავტომატური ამომრთველი MCB C10/6KA | ცალი | 1 | 8 | 1.4286 | 11.4286 | 1.0204 | 8.1633 | 19.5918 | 2.449 | 3.5 | 2.5 | LEGRAND
219 | ელ. ფარი 18 მოდულზე | კომპლექტი | 1 | 1 | 24.4898 | 24.4898 | 7.3469 | 7.3469 | 31.8367 | 31.8367 | 60 | 18
ელ. გამანაწილებელი ფარი 3DB-5
220 | მინიატურული ავტომატური ამომრთველი MCB 3xC10/6KA | ცალი | 1 | 1 | 6.9184 | 6.9184 | 1.5306 | 1.5306 | 8.449 | 8.449 | 16.95 | 3.75 | LEGRAND
221 | მინიატურული ავტომატური ამომრთველი MCB C10/6KA | ცალი | 1 | 10 | 1.4286 | 14.2857 | 1.0204 | 10.2041 | 24.4898 | 2.449 | 3.5 | 2.5 | LEGRAND
222 | ელ. ფარი 22 მოდულზე | კომპლექტი | 1 | 1 | 24.4898 | 24.4898 | 7.3469 | 7.3469 | 31.8367 | 31.8367 | 60 | 18
ელ. გამანაწილებელი ფარი 4DB-6
223 | მინიატურული ავტომატური ამომრთველი MCB 3xC10/6KA | ცალი | 1 | 1 | 6.9184 | 6.9184 | 1.5306 | 1.5306 | 8.449 | 8.449 | 16.95 | 3.75 | LEGRAND
224 | მინიატურული ავტომატური ამომრთველი MCB C10/6KA | ცალი | 1 | 8 | 1.4286 | 11.4286 | 1.0204 | 8.1633 | 19.5918 | 2.449 | 3.5 | 2.5 | LEGRAND
225 | ელ. ფარი 18 მოდულზე | კომპლექტი | 1 | 1 | 24.4898 | 24.4898 | 7.3469 | 7.3469 | 31.8367 | 31.8367 | 60 | 18
ელ. გამანაწილებელი ფარი DB-1 (საქვაბე)
226 | მინიატურული ავტომატური ამომრთველი MCB 3xC16/6KA | ცალი | 1 | 1 | 6.9184 | 6.9184 | 1.5306 | 1.5306 | 8.449 | 8.449 | 16.95 | 3.75 | LEGRAND
227 | მინიატურული ავტომატური ამომრთველი MCB 3xC10/6KA | ცალი | 1 | 9 | 6.9184 | 62.2653 | 1.5306 | 13.7755 | 76.0408 | 8.449 | 16.95 | 3.75 | LEGRAND
228 | მინიატურული ავტომატური ამომრთველი MCB C10/6KA | ცალი | 1 | 4 | 1.4286 | 5.7143 | 1.0204 | 4.0816 | 9.7959 | 2.449 | 3.5 | 2.5 | LEGRAND
229 | მინიატურული ავტომატური ამომრთველი MCB C16/6KA | ცალი | 1 | 2 | 1.4286 | 2.8571 | 1.0204 | 2.0408 | 4.898 | 2.449 | 3.5 | 2.5 | LEGRAND
230 | ელ. ფარი 18 მოდულზე | კომპლექტი | 1 | 1 | 51.0204 | 51.0204 | 7.3469 | 7.3469 | 58.3673 | 58.3673 | 125 | 18
231 | ყუთი მაგნიტური გამშვით, შემყვანზე ავტომატური ამომრთველით კარებზე მართვის ღილაკებით, სასიგნალო ნათრით და გადამრთველით, დისტანციურ მართვაზე, ერთფიდერიანი R5111-1874 ტიპის, Jნ=0.6ა | კომპლექტი | 1 | 1 | 8.1633 | 8.1633 | 8.1633 | 8.1633 | 16.3265 | 16.3265 | 20 | 20
232 | ყუთი მაგნიტური გამშვით, შემყვანზე ავტომატური ამომრთველით კარებზე მართვის ღილაკებით, სასიგნალო ნათრით და გადამრთველით, დისტანციურ მართვაზე, ერთფიდერიანი R5111-2074 ტიპის, Jნ=1.0ა | კომპლექტი | 1 | 1 | 8.1633 | 8.1633 | 8.1633 | 8.1633 | 16.3265 | 16.3265 | 20 | 20
233 | ყუთი მაგნიტური გამშვით, შემყვანზე ავტომატური ამომრთველით კარებზე მართვის ღილაკებით, სასიგნალო ნათრით და გადამრთველით, დისტანციურ მართვაზე, ერთფიდერიანი R5111-2274 ტიპის, Jნ=1.6ა | კომპლექტი | 1 | 1 | 8.1633 | 8.1633 | 8.1633 | 8.1633 | 16.3265 | 16.3265 | 20 | 20
234 | ყუთი მაგნიტური გამშვით, შემყვანზე ავტომატური ამომრთველით კარებზე მართვის ღილაკებით, სასიგნალო ნათრით და გადამრთველით, დისტანციურ მართვაზე, ერთფიდერიანი R5111-2474 ტიპის, Jნ=2.5ა | კომპლექტი | 1 | 1 | 8.1633 | 8.1633 | 8.1633 | 8.1633 | 16.3265 | 16.3265 | 20 | 20
235 | ყუთი მაგნიტური გამშვით, შემყვანზე ავტომატური ამომრთველით კარებზე მართვის ღილაკებით, სასიგნალო ნათრით და გადამრთველით, დისტანციურ მართვაზე, ერთფიდერიანი R5111-2674 ტიპის, Jნ=4.0ა | კომპლექტი | 1 | 1 | 8.1633 | 8.1633 | 8.1633 | 8.1633 | 16.3265 | 16.3265 | 20 | 20
236 | ყუთი მაგნიტური გამშვით, შემყვანზე ავტომატური ამომრთველით კარებზე მართვის ღილაკებით, სასიგნალო ნათრით და გადამრთველით, დისტანციურ მართვაზე, ერთფიდერიანი R5111-3274 ტიპის, Jნ=16ა | კომპლექტი | 1 | 1 | 8.1633 | 8.1633 | 8.1633 | 8.1633 | 16.3265 | 16.3265 | 20 | 20
237 | ყუთი მაგნიტური გამშვით, შემყვანზე ავტომატური ამომრთველით კარებზე მართვის ღილაკებით, სასიგნალო ნათრით და გადამრთველით, დისტანციურ მართვაზე, ერთფიდერიანი R5111-3774 ტიპის, Jნ=50ა | კომპლექტი | 1 | 1 | 8.1633 | 8.1633 | 8.1633 | 8.1633 | 16.3265 | 16.3265 | 20 | 20
238 | ყუთი მაგნიტური გამშვით, შემყვანზე ავტომატური ამომრთველით კარებზე მართვის ღილაკებით, სასიგნალო ნათრით და გადამრთველით, დისტანციურ მართვაზე, ერთფიდერიანი R5111-3874 ტიპის, Jნ=60ა | კომპლექტი | 1 | 1 | 8.1633 | 8.1633 | 8.1633 | 8.1633 | 16.3265 | 16.3265 | 20 | 20
239 | სამფაზა აქტიური ენერგიის მრიცხველი J=1500ა | ცალი | 1 | 1 | 8.1633 | 8.1633 | 8.1633 | 8.1633 | 16.3265 | 16.3265 | 20 | 20
240 | დენის ტრანსფორმატორი, 1500/5 TK-20 ტიპის | ცალი | 1 | 1 | 8.1633 | 8.1633 | 8.1633 | 8.1633 | 16.3265 | 16.3265 | 20 | 20
241 | გადამრთველი ABP, სამფაზა ავტომატიღ 400 ამპერზე | ცალი | 1 | 1 | 8.1633 | 8.1633 | 8.1633 | 8.1633 | 16.3265 | 16.3265 | 20 | 20
242 | 600 KVA დიზელ-გენერატორი, რეზერვის ავტომატური ჩართვის კარადით 1000ა-ზე კომპლექტში | კომპლექტი | 1 | 1 | 42857.1429 | 42857.1429 | 346.9388 | 346.9388 | 43204.0816 | 43204.0816 | 105000 | 850 | Tmg power
243 | 250 KVA სიმძლავრის უწყვეტი კვების წყარო (UPS), ელექტრონული და მექანიკური კომპლექტში, აკუმულატორების კარადით და აკუმულატორებით კომპლექტში, მიშაობის ხანგრძლივობა 15 წთ, 50% დატვირთვაზე | კომპლექტი | 1 | 2 | 18367.3469 | 36734.6939 | 265.3061 | 530.6122 | 37265.3061 | 18632.6531 | 45000 | 650 | Makelsan
[6 empty] | 198207.7904 |  | 22249.1837
[6 empty] | Transportation Costs: | 1% |  | 1982.0779
[6 empty] | Sub Total |  |  | 222439.052
[6 empty] | Overhead Costs: | 8% |  | 17795.1242
[6 empty] | Sub-Total |  |  | 240234.1762
[6 empty] | Profit: | 8% |  | 19218.7341
[6 empty] | Sub-Total |  |  | 259452.9103
[6 empty] | VAT | 18% |  | 46701.5238
[6 empty] | GRAND TOTAL | USD |  | 306154.4341

## 2. ვენტილაცია
15- ვენტილაცია | [6 empty] | TOTAL VALUE
[7 empty] | USD | GEL | RATE
[7 empty] | 223127.4949 | 546662.3626 | 2.45
No | Description | Unit | Quantity |  | Material |  | Labor |  | TOTAL PER ITEM | COST PER UNIT | Unit Price Material | Unit Price Labor | Manufacturer brand name | NOTE
|  |  | Normative Ratio | Total | Unit Price | Total | Unit Price | Total
1 | 3 | 4 | 5 | 6 | 7 | 8 | 9 | 10 | 11 | 13 | 14 | 15 | 16 | 17
modinebiti sistemebi
1 | კონდიციონერი AHU #1 წარმადობით ჰაერზე L=3500მ3/სთ, ოთხი საფეხურის ფილტრაციით (G4+F7+F9+HEPA) ზედაპირული ჰაერგამაციებლით, ცხელი წყლის კოლორიფერით, ორთქლით დამატენიანებლით, ხმის ჩამხშობით და ჰიდრომოდულით. (2ცალი) აგრეთვე რეკუპერატორით. Lრეკ=2300 მ3/სთ Qსიც=35.0კვტ. Qსით=25.0კვტ. (Nორთ.გენ.=21.0კვტ) Gორთ=29.0კგ/სთ | კომლ. | 1 | 1 | 15214.8082 | 15214.8082 | 346.9388 | 346.9388 | 15561.7469 | 15561.7469 | 37276.28 | 850 | VBW
2 | კონდიციონერი AHU #2 წარმადობით ჰაერზე L=2550მ3/სთ, სამი საფეხურის ფილტრაციით (G4+F7+F9) ზედაპირული ჰაერგამაციებლით, ცხელი წყლის კოლორიფერით, ორთქლით დამატენიანებლით, ხმის ჩამხშობით და ჰიდრომოდულით. Qსიც=26.0კვტ. Qსით=26.0კვტ. (Nორთ.გენ.=16.0კვტ) Gორთ=20.0კგ/სთ | კომლ. | 1 | 1 | 8799.7265 | 8799.7265 | 346.9388 | 346.9388 | 9146.6653 | 9146.6653 | 21559.33 | 850 | VBW
3 | კონდიციონერი AHU #3 წარმადობით ჰაერზე L=3400მ3/სთ, სამი საფეხურის ფილტრაციით (G4+F7+F9) ზედაპირული ჰაერგამაციებლით, ცხელი წყლის კოლორიფერით, ორთქლით დამატენიანებლით, ხმის ჩამხშობით და ჰიდრომოდულით. Qსიც=34.0კვტ. Qსით=34.0კვტ. (Nორთ.გენ.=20.0კვტ) Gორთ=28.0კგ/სთ | კომლ. | 1 | 1 | 40.8163 | 40.8163 | 40.8163 | 40.8163 | 81.6327 | 81.6327 | 100 | 100 | VBW
4 | კონდიციონერი AHU #4 წარმადობით ჰაერზე L=5400მ3/სთ, სამი საფეხურის ფილტრაციით (G4+F7+F9) ზედაპირული ჰაერგამაციებლით, ცხელი წყლის კოლორიფერით, ორთქლით დამატენიანებლით, ხმის ჩამხშობით და ჰიდრომოდულით. Qსიც=54.0კვტ. Qსით=54.0კვტ. (Nორთ.გენ.=21.0კვტ) Gორთ=30.0კგ/სთ | კომლ. | 1 | 1 | 11750 | 11750 | 346.9388 | 346.9388 | 12096.9388 | 12096.9388 | 28787.5 | 850 | VBW
5 | კონდიციონერი AHU #4a წარმადობით ჰაერზე L=1800მ3/სთ, სამი საფეხურის ფილტრაციით (G4+F7+F9) ზედაპირული ჰაერგამაციებლით, ცხელი წყლის კოლორიფერით, ორთქლით დამატენიანებლით, ხმის ჩამხშობით და ჰიდრომოდულით. Qსიც=18.0კვტ. Qსით=18.0კვტ. (Nორთ.გენ.=11.0კვტ) Gორთ=15.0კგ/სთ | კომლ. | 1 | 1 | 40.8163 | 40.8163 | 40.8163 | 40.8163 | 81.6327 | 81.6327 | 100 | 100 | VBW
6 | კონდიციონერი AHU #5 წარმადობით ჰაერზე L=2250მ3/სთ, სამი საფეხურის ფილტრაციით (G4+F7+F9) ზედაპირული ჰაერგამაციებლით, ცხელი წყლის კოლორიფერით, ორთქლით დამატენიანებლით, ხმის ჩამხშობით და ჰიდრომოდულით. Qსიც=23.0კვტ. Qსით=23.0კვტ. (Nორთ.გენ.=15.0კვტ) Gორთ=19.0კგ/სთ | კომლ. | 1 | 1 | 8454.1714 | 8454.1714 | 346.9388 | 346.9388 | 8801.1102 | 8801.1102 | 20712.72 | 850 | VBW
7 | კონდიციონერი AHU #6 წარმადობით ჰაერზე L=2950მ3/სთ, სამი საფეხურის ფილტრაციით (G4+F7+F9) ზედაპირული ჰაერგამაციებლით, ცხელი წყლის კოლორიფერით, ორთქლით დამატენიანებლით, ხმის ჩამხშობით და ჰიდრომოდულით. (2ცალი) აგრეთვე რეკუპერატორით. Lრეკ=2900მ3/სთ Qსიც=29.0კვტ. Qსით=18.0კვტ. (Nორთ.გენ.=18.0კვტ) Gორთ=24.0კგ/სთ | კომლ. | 1 | 1 | 40.8163 | 40.8163 | 40.8163 | 40.8163 | 81.6327 | 81.6327 | 100 | 100 | VBW
8 | კონდიციონერი AHU #7 წარმადობით ჰაერზე L=5700მ3/სთ, ოთხი საფეხურის ფილტრაციით (G4+F7+F9+HEPA) ზედაპირული ჰაერგამაციებლით, ცხელი წყლის კოლორიფერით, ორთქლით დამატენიანებლით, ხმის ჩამხშობით და ჰიდრომოდულით. Qსიც=57.0კვტ. Qსით=57.0კვტ. (Nორთ.გენ.=34.0კვტ) Gორთ=46.0კგ/სთ | კომლ. | 1 | 1 | 12764.7918 | 12764.7918 | 346.9388 | 346.9388 | 13111.7306 | 13111.7306 | 31273.74 | 850 | VBW
9 | კონდიციონერი AHU #8 წარმადობით ჰაერზე L=3250მ3/სთ, სამი საფეხურის ფილტრაციით (G4+F7+F9) ზედაპირული ჰაერგამაციებლით, ცხელი წყლის კოლორიფერით, ორთქლით დამატენიანებლით, ხმის ჩამხშობით და ჰიდრომოდულით. (2ცალი) აგრეთვე რეკუპერატორით. Lრეკ=2800მ3/სთ Qსიც=33.0კვტ. Qსით=21.0კვტ. (Nორთ.გენ.=19.0კვტ) Gორთ=27.0კგ/სთ | კომლ. | 1 | 1 | 12954.6898 | 12954.6898 | 346.9388 | 346.9388 | 13301.6286 | 13301.6286 | 31738.99 | 850 | VBW
10 | კონდიციონერი AHU #9 წარმადობით ჰაერზე L=2050მ3/სთ, სამი საფეხურის ფილტრაციით (G4+F7+F9) ზედაპირული ჰაერგამაციებლით, ცხელი წყლის კოლორიფერით, ორთქლით დამატენიანებლით, ხმის ჩამხშობით და ჰიდრომოდულით. Qსიც=21.0კვტ. Qსით=21.0კვტ. (Nორთ.გენ.=15.0კვტ) Gორთ=18.0კგ/სთ | კომლ. | 1 | 1 | 8756.1429 | 8756.1429 | 346.9388 | 346.9388 | 9103.0816 | 9103.0816 | 21452.55 | 850 | VBW
11 | კონდიციონერი AHU #10 წარმადობით ჰაერზე L=2350მ3/სთ, სამი საფეხურის ფილტრაციით (G4+F7+F9) ზედაპირული ჰაერგამაციებლით, ცხელი წყლის კოლორიფერით, ორთქლით დამატენიანებლით, ხმის ჩამხშობით და ჰიდრომოდულით. Qსიც=24.0კვტ. Qსით=24.0კვტ. (Nორთ.გენ.=15.0კვტ) Gორთ=19.0კგ/სთ | კომლ. | 1 | 1 | 40.8163 | 40.8163 | 40.8163 | 40.8163 | 81.6327 | 81.6327 | 100 | 100 | VBW
12 | კონდიციონერი AHU #11 წარმადობით ჰაერზე L=3450მ3/სთ, სამი საფეხურის ფილტრაციით (G4+F7+F9) ზედაპირული ჰაერგამაციებლით, ცხელი წყლის კოლორიფერით, ორთქლით დამატენიანებლით, ხმის ჩამხშობით და ჰიდრომოდულით. Qსიც=35.0კვტ. Qსით=35.0კვტ. (Nორთ.გენ.=21.0კვტ) Gორთ=29.0კგ/სთ | კომლ. | 1 | 1 | 10028.3673 | 10028.3673 | 346.9388 | 346.9388 | 10375.3061 | 10375.3061 | 24569.5 | 850 | VBW
11 | არხული ფანკოილი L=1500მ3/სთ Qსიც=12.0კვტ. Qსით=11.0კვტ. (G4+F9) | კომლ. | 1 | 1 | 354.551 | 354.551 | 51.0204 | 51.0204 | 405.5714 | 405.5714 | 868.65 | 125 | Midea
12 | მოწოდებითი სისტემა მს-"ა" ვენტილატორი მართკუთხა არხებისთვის L=1000მ3/სთ P=200pa N=0.35კვტ. ფილტრით G-4 ელექტრო კოლორიფერით - წარმადობით N=10.5კვტ. | კომლ. | 1 | 1 | 622.0408 | 622.0408 | 51.0204 | 51.0204 | 673.0612 | 673.0612 | 1524 | 125 | Vents
13 | ჰაერსატარი მოთუთიებული | მ2 | 1 | 1220 | 9.6857 | 11816.5714 | 5.7143 | 6971.4286 | 18788 | 15.4 | 23.73 | 14
14 | ცხაური D 120მმ | ცალი | 1 | 22 | 5.8816 | 129.3959 | 7.6531 | 168.3673 | 297.7633 | 13.5347 | 14.41 | 18.75 | Shule
15 | ცხაური D 160მმ | ცალი | 1 | 40 | 6.9184 | 276.7347 | 7.6531 | 306.1224 | 582.8571 | 14.5714 | 16.95 | 18.75 | Shule
14 | ცხაური 350X200 | ცალი | 1 | 30 | 7.9592 | 238.7755 | 7.6531 | 229.5918 | 468.3673 | 15.6122 | 19.5 | 18.75 | Shule
15 | ცხაური 400X250 | ცალი | 1 | 13 | 11.0694 | 143.902 | 7.6531 | 99.4898 | 243.3918 | 18.7224 | 27.12 | 18.75 | Shule
16 | ცხაური 400X300 | ცალი | 1 | 14 | 12.1102 | 169.5429 | 7.6531 | 107.1429 | 276.6857 | 19.7633 | 29.67 | 18.75 | Shule
15 | ცხაური 610X610 | ცალი | 1 | 3 | 26.2898 | 78.8694 | 7.6531 | 22.9592 | 101.8286 | 33.9429 | 64.41 | 18.75 | Shule
16 | ცხაური 650X650 | ცალი | 1 | 1 | 29.4041 | 29.4041 | 7.6531 | 7.6531 | 37.0571 | 37.0571 | 72.04 | 18.75 | Shule
17 | ცხაური 300X300 | ცალი | 1 | 2 | 10.3796 | 20.7592 | 7.6531 | 15.3061 | 36.0653 | 18.0327 | 25.43 | 18.75 | Shule
18 | ცხაური 450X300 | ცალი | 1 | 10 | 15.5673 | 155.6735 | 7.6531 | 76.5306 | 232.2041 | 23.2204 | 38.14 | 18.75 | Shule
19 | ბაქტერიული ფილტრი HEPA H-14 | ცალი | 0 | 4 | 142.8571 | 571.4286 | 12.7551 | 51.0204 | 622.449 | 155.6122 | 350 | 31.25 | Ultapek
20 | ჰაერის მარეგურილებელი დემფერი d125 | ცალი | 1 | 13 | 13.8367 | 179.8776 | 7.6531 | 99.4898 | 279.3673 | 21.4898 | 33.9 | 18.75 | Shule
21 | ჰაერის მარეგურილებელი დემფერი d140 | ცალი | 1 | 13 | 14.5306 | 188.898 | 7.6531 | 99.4898 | 288.3878 | 22.1837 | 35.6 | 18.75 | Shule
22 | ჰაერის მარეგურილებელი დემფერი d160 | ცალი | 1 | 19 | 15.5673 | 295.7796 | 7.6531 | 145.4082 | 441.1878 | 23.2204 | 38.14 | 18.75 | Shule
23 | ჰაერის მარეგურილებელი დემფერი d200 | ცალი | 1 | 19 | 16.6041 | 315.4776 | 7.6531 | 145.4082 | 460.8857 | 24.2571 | 40.68 | 18.75 | Shule
24 | ჰაერის მარეგურილებელი დემფერი 200X200 | ცალი | 1 | 20 | 21.7959 | 435.9184 | 7.6531 | 153.0612 | 588.9796 | 29.449 | 53.4 | 18.75 | Shule
25 | ჰაერის მარეგურილებელი დემფერი 250X200 | ცალი | 1 | 4 | 23.5306 | 94.1224 | 7.6531 | 30.6122 | 124.7347 | 31.1837 | 57.65 | 18.75 | Shule
26 | ჰაერის მარეგურილებელი დემფერი 400X200 | ცალი | 1 | 2 | 25.2531 | 50.5061 | 7.6531 | 15.3061 | 65.8122 | 32.9061 | 61.87 | 18.75 | Shule
27 | ჰაერის მარეგურილებელი დემფერი 450X200 | ცალი | 1 | 5 | 25.9429 | 129.7143 | 7.6531 | 38.2653 | 167.9796 | 33.5959 | 63.56 | 18.75 | Shule
28 | ჰაერის მარეგურილებელი დემფერი 400X300 | ცალი | 1 | 8 | 29.4041 | 235.2327 | 7.6531 | 61.2245 | 296.4571 | 37.0571 | 72.04 | 18.75 | Shule
29 | ჰაერის მარეგურილებელი დემფერი 500X300 | ცალი | 1 | 4 | 31.4776 | 125.9102 | 7.6531 | 30.6122 | 156.5224 | 39.1306 | 77.12 | 18.75 | Shule
30 | ჰაერის მარეგურილებელი დემფერი 350X200 | ცალი | 1 | 3 | 25.2531 | 75.7592 | 7.6531 | 22.9592 | 98.7184 | 32.9061 | 61.87 | 18.75 | Shule
31 | ჰაერის მარეგურილებელი დემფერი 300X200 | ცალი | 1 | 4 | 21.449 | 85.7959 | 7.6531 | 30.6122 | 116.4082 | 29.102 | 52.55 | 18.75 | Shule
32 | ჰაერის მარეგურილებელი დემფერი 600X300 | ცალი | 1 | 1 | 32.1837 | 32.1837 | 7.6531 | 7.6531 | 39.8367 | 39.8367 | 78.85 | 18.75 | Shule
31 | უძრავი სავენტილაციო ცხაური 500X250 | ცალი | 1 | 1 | 15.5673 | 15.5673 | 7.6531 | 7.6531 | 23.2204 | 23.2204 | 38.14 | 18.75 | Shule
32 | უძრავი სავენტილაციო ცხაური 500X300 | ცალი | 1 | 2 | 18.4245 | 36.849 | 7.6531 | 15.3061 | 52.1551 | 26.0776 | 45.14 | 18.75 | Shule
33 | უძრავი სავენტილაციო ცხაური 600X300 | ცალი | 1 | 5 | 24.249 | 121.2449 | 7.6531 | 38.2653 | 159.5102 | 31.902 | 59.41 | 18.75 | Shule
32 | უძრავი სავენტილაციო ცხაური 700X300 | ცალი | 1 | 2 | 26.2898 | 52.5796 | 7.6531 | 15.3061 | 67.8857 | 33.9429 | 64.41 | 18.75 | Shule
33 | უძრავი სავენტილაციო ცხაური 600X400 | ცალი | 1 | 1 | 27.7714 | 27.7714 | 7.6531 | 7.6531 | 35.4245 | 35.4245 | 68.04 | 18.75 | Shule
34 | უძრავი სავენტილაციო ცხაური 700X400 | ცალი | 1 | 2 | 29.4041 | 58.8082 | 7.6531 | 15.3061 | 74.1143 | 37.0571 | 72.04 | 18.75 | Shule
35 | უძრავი სავენტილაციო ცხაური 500X400 | ცალი | 1 | 1 | 26.2898 | 26.2898 | 7.6531 | 7.6531 | 33.9429 | 33.9429 | 64.41 | 18.75 | Shule
36 | უძრავი სავენტილაციო ცხაური 400X200 | ცალი | 1 | 1 | 7.9592 | 7.9592 | 7.6531 | 7.6531 | 15.6122 | 15.6122 | 19.5 | 18.75 | Shule
37 | ჰაერსატარის იზოლაცია არმაფლექსით, ან ფოლგირებული ქვაბამბით | მ2 | 1 | 1220 | 6.9184 | 8440.4082 | 1.0204 | 1244.898 | 9685.3061 | 7.9388 | 16.95 | 2.5 | Oneflex
გამწოვი სისტემები
38 | ვენტ. მართკუთხა არხებისთვის 2200მ3/სთ, 280პა. N=0.6ვვტ. | ცალი | 1 | 2 | 401.249 | 802.498 | 51.0204 | 102.0408 | 904.5388 | 452.2694 | 983.06 | 125 | Vents | ВКПФ 4Е 600x300
39 | ვენტ. მართკუთხა არხებისთვის 1800მ3/სთ, 240პა. N=0.6ვვტ. | ცალი | 1 | 1 | 328.6082 | 328.6082 | 51.0204 | 51.0204 | 379.6286 | 379.6286 | 805.09 | 125 | Vents | ВКПФ 4Д 500x300
40 | ვენტ. მართკუთხა არხებისთვის 1550მ3/სთ, 240პა. N=0.45ვვტ. | ცალი | 1 | 3 | 307.8531 | 923.5592 | 51.0204 | 153.0612 | 1076.6204 | 358.8735 | 754.24 | 125 | Vents | ВКПФ 4Е 500x300
41 | ვენტ. მართკუთხა არხებისთვის 1150მ3/სთ, 240პა. N=0.45ვვტ. | ცალი | 1 | 3 | 307.8531 | 923.5592 | 25.5102 | 76.5306 | 1000.0898 | 333.3633 | 754.24 | 62.5 | Vents | ВКПФ 4Е 500x300
42 | ვენტ. მართკუთხა არხებისთვის 1050მ3/სთ, 220პა. N=0.35ვვტ. | ცალი | 1 | 1 | 138.3633 | 138.3633 | 25.5102 | 25.5102 | 163.8735 | 163.8735 | 338.99 | 62.5 | Vents | 315 ВКМС
43 | ვენტ. მრგვალი არხებისთვის 900მ3/სთ, 240პა. N=0.45ვვტ. | ცალი | 1 | 19 | 138.3633 | 2628.902 | 25.5102 | 484.6939 | 3113.5959 | 163.8735 | 338.99 | 62.5 | Vents | 315 ВКМС
44 | ვენტ. მრგვალი არხებისთვის 675მ3/სთ, 220პა. N=0.2ვვტ. | ცალი | 1 | 1 | 76.102 | 76.102 | 25.5102 | 25.5102 | 101.6122 | 101.6122 | 186.45 | 62.5 | Vents | 200 ВКС
45 | ვენტ. მრგვალი არხებისთვის 450მ3/სთ, 180პა. N=0.18ვვტ. | ცალი | 1 | 3 | 86.4776 | 259.4327 | 25.5102 | 76.5306 | 335.9633 | 111.9878 | 211.87 | 62.5 | Vents | 160 ВКМ
46 | ცენტრიდანული ვენტ. არხებისთვის 2700მ3/სთ, 300პა. N=1.5ვვტ. | ცალი | 1 | 1 | 311.3143 | 311.3143 | 25.5102 | 25.5102 | 336.8245 | 336.8245 | 762.72 | 62.5 | Vents | ВЦУН 250х127-2,2-4
47 | ვენტ. მრგვალი არხებისთვის 100მ3/სთ, 170პა. N=0.12ვვტ. | ცალი | 1 | 2 | 58.8041 | 117.6082 | 25.5102 | 51.0204 | 168.6286 | 84.3143 | 144.07 | 62.5 | Vents | 100 ВКМц
48 | ელ. კოლორიფერი წარმადობით L=1000მ3/სთ, Q=10.5ვვტ. | ცალი | 1 | 1 | 159.1224 | 159.1224 | 25.5102 | 25.5102 | 184.6327 | 184.6327 | 389.85 | 62.5 | Vents | НК 400x200-12,0-3
49 | ჰაერსატარი მოთუთიებული | მ2 | 1 | 657 | 9.6857 | 6363.5143 | 5.7143 | 3754.2857 | 10117.8 | 15.4 | 23.73 | 14
| ჰაერსატარი უჟანგავი | მ2 | 1 | 30 | 36.7347 | 1102.0408 | 10.2041 | 306.1224 | 1408.1633 | 46.9388 | 90 | 25
40 | HEPA ფილტრი გამწოვ ჰაერსადენზე 650-650 H-13 | ცალი | 1 | 2 | 142.8571 | 285.7143 | 12.7551 | 25.5102 | 311.2245 | 155.6122 | 350 | 31.25 | Ultapek
41 | F9 ფილტრი გამწოვ ჰაერსადენზე | ცალი | 1 | 1 | 20.4082 | 20.4082 | 10.2041 | 10.2041 | 30.6122 | 30.6122 | 50 | 25 | Ultapek
42 | ცხაური D 120მმ | ცალი | 1 | 17 | 5.8816 | 99.9878 | 7.6531 | 130.102 | 230.0898 | 13.5347 | 14.41 | 18.75 | Shule
43 | ცხაური D 160მმ | ცალი | 1 | 17 | 6.9184 | 117.6122 | 7.6531 | 130.102 | 247.7143 | 14.5714 | 16.95 | 18.75 | Shule
44 | ცხაური D 125მმ | ცალი | 1 | 22 | 6.2286 | 137.0286 | 7.6531 | 168.3673 | 305.3959 | 13.8816 | 15.26 | 18.75 | Shule
42 | ცხაური 350X200 | ცალი | 1 | 12 | 7.9592 | 95.5102 | 7.6531 | 91.8367 | 187.3469 | 15.6122 | 19.5 | 18.75 | Shule
43 | ცხაური 400X250 | ცალი | 1 | 3 | 11.0694 | 33.2082 | 7.6531 | 22.9592 | 56.1673 | 18.7224 | 27.12 | 18.75 | Shule
44 | ცხაური 450X300 | ცალი | 1 | 3 | 15.5673 | 46.702 | 7.6531 | 22.9592 | 69.6612 | 23.2204 | 38.14 | 18.75 | Shule
43 | ცხაური 500X350 | ცალი | 1 | 2 | 20.7551 | 41.5102 | 7.6531 | 15.3061 | 56.8163 | 28.4082 | 50.85 | 18.75 | Shule
44 | ცხაური 200X200 | ცალი | 1 | 5 | 6.9184 | 34.5918 | 7.6531 | 38.2653 | 72.8571 | 14.5714 | 16.95 | 18.75 | Shule
45 | ცხაური 300X200 | ცალი | 1 | 7 | 7.9592 | 55.7143 | 7.6531 | 53.5714 | 109.2857 | 15.6122 | 19.5 | 18.75 | Shule
46 | ცხაური 400X200 | ცალი | 1 | 3 | 12.1102 | 36.3306 | 7.6531 | 22.9592 | 59.2898 | 19.7633 | 29.67 | 18.75 | Shule
47 | ჰაერის მარეგურილებელი დემფერი d125 | ცალი | 1 | 25 | 13.8367 | 345.9184 | 7.6531 | 191.3265 | 537.2449 | 21.4898 | 33.9 | 18.75 | Shule
48 | ჰაერის მარეგურილებელი დემფერი d140 | ცალი | 1 | 9 | 14.5306 | 130.7755 | 7.6531 | 68.8776 | 199.6531 | 22.1837 | 35.6 | 18.75 | Shule
49 | ჰაერის მარეგურილებელი დემფერი d160 | ცალი | 1 | 11 | 15.5673 | 171.2408 | 7.6531 | 84.1837 | 255.4245 | 23.2204 | 38.14 | 18.75 | Shule
50 | ჰაერის მარეგურილებელი დემფერი d200 | ცალი | 1 | 10 | 16.6041 | 166.0408 | 7.6531 | 76.5306 | 242.5714 | 24.2571 | 40.68 | 18.75 | Shule
51 | ჰაერის მარეგურილებელი დემფერი 200X200 | ცალი | 1 | 5 | 21.7959 | 108.9796 | 7.6531 | 38.2653 | 147.2449 | 29.449 | 53.4 | 18.75 | Shule
52 | ჰაერის მარეგურილებელი დემფერი 250X200 | ცალი | 1 | 2 | 23.5306 | 47.0612 | 7.6531 | 15.3061 | 62.3673 | 31.1837 | 57.65 | 18.75 | Shule
53 | ჰაერის მარეგურილებელი დემფერი 300X200 | ცალი | 1 | 1 | 24.5592 | 24.5592 | 7.6531 | 7.6531 | 32.2122 | 32.2122 | 60.17 | 18.75 | Shule
54 | ჰაერის მარეგურილებელი დემფერი 400X200 | ცალი | 1 | 2 | 25.2531 | 50.5061 | 7.6531 | 15.3061 | 65.8122 | 32.9061 | 61.87 | 18.75 | Shule
55 | ჰაერის მარეგურილებელი დემფერი 450X200 | ცალი | 1 | 1 | 25.9429 | 25.9429 | 7.6531 | 7.6531 | 33.5959 | 33.5959 | 63.56 | 18.75 | Shule
56 | ჰაერის მარეგურილებელი დემფერი 450X300 | ცალი | 1 | 1 | 31.1347 | 31.1347 | 7.6531 | 7.6531 | 38.7878 | 38.7878 | 76.28 | 18.75 | Shule
57 | უძრავი სავენტილაციო ცხაური 400X220 | ცალი | 1 | 2 | 7.9592 | 15.9184 | 7.6531 | 15.3061 | 31.2245 | 15.6122 | 19.5 | 18.75 | Shule
58 | უძრავი სავენტილაციო ცხაური 450X200 | ცალი | 1 | 1 | 15.5673 | 15.5673 | 7.6531 | 7.6531 | 23.2204 | 23.2204 | 38.14 | 18.75 | Shule
59 | უძრავი სავენტილაციო ცხაური 500X200 | ცალი | 1 | 1 | 17.3796 | 17.3796 | 7.6531 | 7.6531 | 25.0327 | 25.0327 | 42.58 | 18.75 | Shule
60 | უძრავი სავენტილაციო ცხაური 500X300 | ცალი | 1 | 6 | 18.4245 | 110.5469 | 7.6531 | 45.9184 | 156.4653 | 26.0776 | 45.14 | 18.75 | Shule
61 | უძრავი სავენტილაციო ცხაური 400X300 | ცალი | 1 | 1 | 15.5673 | 15.5673 | 7.6531 | 7.6531 | 23.2204 | 23.2204 | 38.14 | 18.75 | Shule
62 | ქოლგა გამწოვ ჰაერსადენზე d140 | ცალი | 1 | 2 | 20.4082 | 40.8163 | 7.6531 | 15.3061 | 56.1224 | 28.0612 | 50 | 18.75 | Shule
63 | ქოლგა გამწოვ ჰაერსადენზე 250X200 | ცალი | 1 | 2 | 32.6531 | 65.3061 | 7.6531 | 15.3061 | 80.6122 | 40.3061 | 80 | 18.75 | Shule
64 | ქოლგა გამწოვ ჰაერსადენზე 300X200 | ცალი | 1 | 1 | 40.8163 | 40.8163 | 7.6531 | 7.6531 | 48.4694 | 48.4694 | 100 | 18.75 | Shule
მილგაყვანილობა
65 | მილსადენი "Climaterm" d=160 | მ | 1 | 85 | 22.449 | 1908.1633 | 5.102 | 433.6735 | 2341.8367 | 27.551 | 55 | 12.5 | Vesbo
66 | მილსადენი "Climaterm" d=125 | მ | 1 | 20 | 16.9388 | 338.7755 | 5.102 | 102.0408 | 440.8163 | 22.0408 | 41.5 | 12.5 | Vesbo
67 | მილსადენი "Climaterm" d=110 | მ | 1 | 23 | 13.8367 | 318.2449 | 2.551 | 58.6735 | 376.9184 | 16.3878 | 33.9 | 6.25 | Vesbo
68 | მილსადენი "Climaterm" d=90 | მ | 1 | 20 | 9.6857 | 193.7143 | 2.551 | 51.0204 | 244.7347 | 12.2367 | 23.73 | 6.25 | Vesbo
69 | მილსადენი "Climaterm" d=75 | მ | 1 | 43 | 6.9184 | 297.4898 | 2.0408 | 87.7551 | 385.2449 | 8.9592 | 16.95 | 5 | Vesbo
70 | მილსადენი "Climaterm" d=63 | მ | 1 | 66 | 5.3306 | 351.8204 | 2.0408 | 134.6939 | 486.5143 | 7.3714 | 13.06 | 5 | Vesbo
71 | მილსადენი "Climaterm" d=50 | მ | 1 | 70 | 3.9592 | 277.1429 | 2.0408 | 142.8571 | 420 | 6 | 9.7 | 5 | Vesbo
72 | მილსადენი "Climaterm" d=40 | მ | 1 | 24 | 2.3388 | 56.1306 | 1.5306 | 36.7347 | 92.8653 | 3.8694 | 5.73 | 3.75 | Vesbo
73 | მილსადენი "Climaterm" d=32 | მ | 1 | 24 | 1.2122 | 29.0939 | 1.5306 | 36.7347 | 65.8286 | 2.7429 | 2.97 | 3.75 | Vesbo
74 | ურდული d=160 | ცალი | 1 | 3 | 163.2653 | 489.7959 | 12.7551 | 38.2653 | 528.0612 | 176.0204 | 400 | 31.25 | DKY
75 | ურდული d=90 | ცალი | 1 | 2 | 77.551 | 155.102 | 12.7551 | 25.5102 | 180.6122 | 90.3061 | 190 | 31.25 | DKY
76 | ურდული d=75 | ცალი | 1 | 3 | 73.4694 | 220.4082 | 12.7551 | 38.2653 | 258.6735 | 86.2245 | 180 | 31.25 | DKY
77 | ურდული d=63 | ცალი | 1 | 12 | 65.3061 | 783.6735 | 7.6531 | 91.8367 | 875.5102 | 72.9592 | 160 | 18.75 | DKY
78 | ურდული d=50 | ცალი | 1 | 11 | 61.2245 | 673.4694 | 7.6531 | 84.1837 | 757.6531 | 68.8776 | 150 | 18.75 | DKY
79 | ვენტილი d=40 | ცალი | 1 | 7 | 10.7224 | 75.0571 | 2.551 | 17.8571 | 92.9143 | 13.2735 | 26.27 | 6.25 | Vesbo
80 | ვენტილი d=32 | ცალი | 1 | 4 | 4.4449 | 17.7796 | 2.551 | 10.2041 | 27.9837 | 6.9959 | 10.89 | 6.25 | Vesbo
81 | მილსადენის სამაგრი d=32 | ცალი | 1 | 7 | 0.53061 | 3.7143 | 0 | 0 | 3.7143 | 0.53061 | 1.3 | 0
82 | მილსადენის სამაგრი d=40 | ცალი | 1 | 8 | 0.57143 | 4.5714 | 0 | 0 | 4.5714 | 0.57143 | 1.4 | 0
83 | მილსადენის სამაგრი d=50 | ცალი | 1 | 23 | 0.65306 | 15.0204 | 0 | 0 | 15.0204 | 0.65306 | 1.6 | 0
84 | მილსადენის სამაგრი d=63 | ცალი | 1 | 22 | 0.81633 | 17.9592 | 0 | 0 | 17.9592 | 0.81633 | 2 | 0
85 | მილსადენის სამაგრი d=75 | ცალი | 1 | 14 | 0.89796 | 12.5714 | 0 | 0 | 12.5714 | 0.89796 | 2.2 | 0
86 | მილსადენის სამაგრი d=90 | ცალი | 1 | 7 | 0.93878 | 6.5714 | 0 | 0 | 6.5714 | 0.93878 | 2.3 | 0
87 | მილსადენის სამაგრი d=110 | ცალი | 1 | 8 | 1.0204 | 8.1633 | 0 | 0 | 8.1633 | 1.0204 | 2.5 | 0
88 | მილსადენის სამაგრი d=125 | ცალი | 1 | 7 | 1.1837 | 8.2857 | 0 | 0 | 8.2857 | 1.1837 | 2.9 | 0
89 | მილსადენის სამაგრი d=160 | ცალი | 1 | 28 | 1.4286 | 40 | 0 | 0 | 40 | 1.4286 | 3.5 | 0
90 | სამსვლიანი სარქველი კონდიციონერებთან | ცალი | 1 | 1 | 4.0816 | 4.0816 | 0 | 0 | 4.0816 | 4.0816 | 10 | 0 | VBW
91 | სერვოძრავი | ცალი | 1 | 1 | 4.0816 | 4.0816 | 0 | 0 | 4.0816 | 4.0816 | 10 | 0 | VBW
92 | წყლის ფილტრი d=32 | ცალი | 1 | 3 | 5.3061 | 15.9184 | 7.6531 | 22.9592 | 38.8776 | 12.9592 | 13 | 18.75 | DKY
93 | წყლის ფილტრი d=40 | ცალი | 1 | 3 | 6.1224 | 18.3673 | 7.6531 | 22.9592 | 41.3265 | 13.7755 | 15 | 18.75 | DKY
94 | წყლის ფილტრი d=50 | ცალი | 1 | 6 | 8.1633 | 48.9796 | 7.6531 | 45.9184 | 94.898 | 15.8163 | 20 | 18.75 | DKY
95 | წყლის ფილტრი d=63 | ცალი | 1 | 7 | 26.5306 | 185.7143 | 7.6531 | 53.5714 | 239.2857 | 34.1837 | 65 | 18.75 | DKY
96 | წყლის ფილტრი d=75 | ცალი | 1 | 2 | 30.6122 | 61.2245 | 7.6531 | 15.3061 | 76.5306 | 38.2653 | 75 | 18.75 | DKY
97 | მარეგულირებელი ვენტილი STAD d=32 | ცალი | 1 | 3 | 4.4449 | 13.3347 | 2.551 | 7.6531 | 20.9878 | 6.9959 | 10.89 | 6.25 | Vesbo
98 | მარეგულირებელი ვენტილი STAD d=40 | ცალი | 1 | 4 | 10.7224 | 42.8898 | 2.551 | 10.2041 | 53.0939 | 13.2735 | 26.27 | 6.25 | Vesbo
99 | მარეგულირებელი ვენტილი STAD d=50 | ცალი | 1 | 7 | 14.4327 | 101.0286 | 2.551 | 17.8571 | 118.8857 | 16.9837 | 35.36 | 6.25 | Vesbo
100 | მარეგულირებელი ვენტილი STAD d=63 | ცალი | 1 | 8 | 17.7673 | 142.1388 | 2.551 | 20.4082 | 162.5469 | 20.3184 | 43.53 | 6.25 | Vesbo
101 | მარეგულირებელი ვენტილი STAD d=75 | ცალი | 1 | 2 | 22.4857 | 44.9714 | 2.551 | 5.102 | 50.0735 | 25.0367 | 55.09 | 6.25 | Vesbo
102 | სადრენაჟ მილსადენი d=32 | მ | 1 | 140 | 1.2122 | 169.7143 | 1.5306 | 214.2857 | 384 | 2.7429 | 2.97 | 3.75 | Vesbo
103 | მილსადენების იზოლაცია არმაპლექსით d16მმ | მ2 | 1 | 100 | 6.9184 | 691.8367 | 1.0204 | 102.0408 | 793.8776 | 7.9388 | 16.95 | 2.5 | Oneflex
[6 empty] | 138936.2857 |  | 21789.4898
[6 empty] | Transportation Costs: | 1% |  | 1389.3629
[6 empty] | Sub Total |  |  | 162115.1384
[6 empty] | Overhead Costs: | 8% |  | 12969.2111
[6 empty] | Sub-Total |  |  | 175084.3494
[6 empty] | Profit: | 8% |  | 14006.748
[6 empty] | Sub-Total |  |  | 189091.0974
[6 empty] | VAT | 18% |  | 34036.3975
[6 empty] | GRAND TOTAL | USD |  | 223127.4949

## 3. გათბობა-გაგრილება
3- გათბობა- გაგრილება | [6 empty] | TOTAL VALUE
[7 empty] | USD | GEL | RATE
[7 empty] | 220632.4494 | 540549.5011 | 2.45
No | Description | Unit | Quantity |  | Material |  | Labor |  | TOTAL PER ITEM | COST PER UNIT | Unit Price Material | Unit Price Labor | Manufacturer brand name | NOTE
|  |  | Normative Ratio | Total | Unit Price | Total | Unit Price | Total
1 | 3 | 4 | 5 | 6 | 7 | 8 | 9 | 10 | 11 | 13 | 14 | 15 | 16 | 17
1 | ჩილერი ჰიდრომოდულით G=155მ3/სთ, P=14მ, Qსიც=130კვტ | კომპლ. | 1 | 5 | 12244.898 | 61224.4898 | 510.2041 | 2551.0204 | 63775.5102 | 12755.102 | 30000 | 1250 | MIDEA
2 | ჩილერი ჰიდრომოდულით G=15მ3/სთ, P=11მ, Qსიც=85კვტ | კომპლ. | 1 | 1 | 40.8163 | 40.8163 | 40.8163 | 40.8163 | 81.6327 | 81.6327 | 100 | 100 | MIDEA
3 | წყალსათბობი ქვაბი. ფოლადის დამცველი სარქველით. წყლის დონის დამცველით. ვიბრომოწყობილობით. Q=250კვტ. | ცალი | 1 | 2 | 2144.5918 | 4289.1837 | 346.9388 | 693.8776 | 4983.0612 | 2491.5306 | 5254.25 | 850 | Arikazan
4 | გაზის სანთურა (1.5კვტX2=3კვტ) ≥300კვტ | ცალი | 1 | 2 | 1349.0163 | 2698.0327 | 0 | 0 | 2698.0327 | 1349.0163 | 3305.09 | 0 | Ecoflam
5 | მოცულობით ჩქაროსნული წყალგამაცხელებელი ბოილერი Q=86კვტ V=1000ლ G=2100ლ/სთ | ცალი | 1 | 1 | 1181.6041 | 1181.6041 | 102.0408 | 102.0408 | 1283.6449 | 1283.6449 | 2894.93 | 250 | Elbi
6 | ჭერის კასეტური არხული ფანკოილები. კედლის ელექტრონული მართვის პულტით. Qსიც=3/4კვტ | ცალი | 1 | 36 | 352.8204 | 12701.5347 | 51.0204 | 1836.7347 | 14538.2694 | 403.8408 | 864.41 | 125 | MIDEA
7 | ჭერის კასეტური არხული ფანკოილები. კედლის ელექტრონული მართვის პულტით. Qსიც=4.1/5კვტ | ცალი | 1 | 27 | 385.6816 | 10413.4041 | 51.0204 | 1377.551 | 11790.9551 | 436.702 | 944.92 | 125 | MIDEA
8 | ჭერის კასეტური არხული ფანკოილები. კედლის ელექტრონული მართვის პულტით. Qსიც=5.1/6კვტ | ცალი | 1 | 11 | 432.3796 | 4756.1755 | 51.0204 | 561.2245 | 5317.4 | 483.4 | 1059.33 | 125 | MIDEA
9 | ჭერის კასეტური არხული ფანკოილები. კედლის ელექტრონული მართვის პულტით. Qსიც=6.1/7კვტ | ცალი | 1 | 3 | 432.3796 | 1297.1388 | 51.0204 | 153.0612 | 1450.2 | 483.4 | 1059.33 | 125 | MIDEA
10 | ჭერის უკორპუსო ფანკოილი. კედლის ელექტრონული მართვის პულტით Qსიც=0/1კვტ | ცალი | 1 | 14 | 205.8122 | 2881.3714 | 51.0204 | 714.2857 | 3595.6571 | 256.8327 | 504.24 | 125 | MIDEA
11 | ჭერის უკორპუსო ფანკოილი. კედლის ელექტრონული მართვის პულტით Qსიც=1.1/3კვტ | ცალი | 1 | 40 | 221.3796 | 8855.1837 | 51.0204 | 2040.8163 | 10896 | 272.4 | 542.38 | 125 | MIDEA
12 | პოლიპროპილენის მილსადენი ფანკოილების სისტემისათვის Ø 20 | მეტრი | 1 | 85 | 0.6102 | 51.8673 | 1.5306 | 130.102 | 181.9694 | 2.1408 | 1.495 | 3.75 | VESBO
13 | პოლიპროპილენის მილსადენი ფანკოილების სისტემისათვის Ø 25 | მეტრი | 1 | 100 | 1.0347 | 103.4694 | 1.5306 | 153.0612 | 256.5306 | 2.5653 | 2.535 | 3.75 | VESBO
14 | პოლიპროპილენის მილსადენი ფანკოილების სისტემისათვის Ø 32 | მეტრი | 1 | 340 | 1.5759 | 535.8122 | 1.5306 | 520.4082 | 1056.2204 | 3.1065 | 3.861 | 3.75 | VESBO
15 | პოლიპროპილენის მილსადენი ფანკოილების სისტემისათვის Ø 40 | მეტრი | 1 | 200 | 3.0404 | 608.0816 | 1.5306 | 306.1224 | 914.2041 | 4.571 | 7.449 | 3.75 | VESBO
16 | პოლიპროპილენის მილსადენი ფანკოილების სისტემისათვის Ø 50 | მეტრი | 1 | 120 | 5.1469 | 617.6327 | 2.0408 | 244.898 | 862.5306 | 7.1878 | 12.61 | 5 | VESBO
17 | პოლიპროპილენის მილსადენი ფანკოილების სისტემისათვის Ø 63 | მეტრი | 1 | 200 | 6.9298 | 1385.9592 | 2.0408 | 408.1633 | 1794.1224 | 8.9706 | 16.978 | 5 | VESBO
18 | პოლიპროპილენის მილსადენი ფანკოილების სისტემისათვის Ø 75 | მეტრი | 1 | 100 | 8.9939 | 899.3878 | 2.0408 | 204.0816 | 1103.4694 | 11.0347 | 22.035 | 5 | VESBO
19 | პოლიპროპილენის მილსადენი ფანკოილების სისტემისათვის Ø 90 | მეტრი | 1 | 100 | 12.5914 | 1259.1429 | 2.551 | 255.102 | 1514.2449 | 15.1424 | 30.849 | 6.25 | VESBO
20 | პოლიპროპილენის მილსადენი ფანკოილების სისტემისათვის Ø 110 | მეტრი | 1 | 10 | 17.9878 | 179.8776 | 2.551 | 25.5102 | 205.3878 | 20.5388 | 44.07 | 6.25 | VESBO
21 | ფოლადის უნაკერო მილსადენი 159/4.5 | მეტრი | 1 | 60 | 32.8612 | 1971.6735 | 9.1837 | 551.0204 | 2522.6939 | 42.0449 | 80.51 | 22.5
22 | მილსადენის იზოლაცია არმაფლექსით d=16მმ Ø 20 | მ2 | 1 | 5 | 6.9184 | 34.5918 | 1.0204 | 5.102 | 39.6939 | 7.9388 | 16.95 | 2.5 | Oneflex
23 | მილსადენის იზოლაცია არმაფლექსით d=16მმ Ø 25 | მ2 | 1 | 13 | 6.9184 | 89.9388 | 1.0204 | 13.2653 | 103.2041 | 7.9388 | 16.95 | 2.5 | Oneflex
24 | მილსადენის იზოლაცია არმაფლექსით d=16მმ Ø 32 | მ2 | 1 | 44 | 6.9184 | 304.4082 | 1.0204 | 44.898 | 349.3061 | 7.9388 | 16.95 | 2.5 | Oneflex
25 | მილსადენის იზოლაცია არმაფლექსით d=16მმ Ø 40 | მ2 | 1 | 25 | 6.9184 | 172.9592 | 1.0204 | 25.5102 | 198.4694 | 7.9388 | 16.95 | 2.5 | Oneflex
26 | მილსადენის იზოლაცია არმაფლექსით d=16მმ Ø 50 | მ2 | 1 | 20 | 6.9184 | 138.3673 | 1.0204 | 20.4082 | 158.7755 | 7.9388 | 16.95 | 2.5 | Oneflex
27 | მილსადენის იზოლაცია არმაფლექსით d=16მმ Ø 63 | მ2 | 1 | 48 | 6.9184 | 332.0816 | 1.0204 | 48.9796 | 381.0612 | 7.9388 | 16.95 | 2.5 | Oneflex
28 | მილსადენის იზოლაცია არმაფლექსით d=16მმ Ø 75 | მ2 | 1 | 40 | 6.9184 | 276.7347 | 1.0204 | 40.8163 | 317.551 | 7.9388 | 16.95 | 2.5 | Oneflex
29 | მილსადენის იზოლაცია არმაფლექსით d=16მმ Ø 90 | მ2 | 1 | 28 | 6.9184 | 193.7143 | 1.0204 | 28.5714 | 222.2857 | 7.9388 | 16.95 | 2.5 | Oneflex
30 | მილსადენის იზოლაცია არმაფლექსით d=16მმ Ø 110 | მ2 | 1 | 4 | 6.9184 | 27.6735 | 1.0204 | 4.0816 | 31.7551 | 7.9388 | 16.95 | 2.5 | Oneflex
31 | ფოლადის მილსადენის იზოლაცია არმაფლექსით 159/4.5 | მ2 | 1 | 30 | 6.9184 | 207.551 | 1.0204 | 30.6122 | 238.1633 | 7.9388 | 16.95 | 2.5 | Oneflex
32 | დრენაჟის მილსადენი Ø 25 | მეტრი | 1 | 600 | 0.79592 | 477.551 | 1.5306 | 918.3673 | 1395.9184 | 2.3265 | 1.95 | 3.75 | Vesbo
33 | დრენაჟის მილსადენი Ø 32 | მეტრი | 1 | 280 | 1.2122 | 339.4286 | 1.5306 | 428.5714 | 768 | 2.7429 | 2.97 | 3.75 | Vesbo
34 | დრენაჟის მილსადენი Ø 40 | მეტრი | 1 | 4 | 2.3388 | 9.3551 | 1.5306 | 6.1224 | 15.4776 | 3.8694 | 5.73 | 3.75 | Vesbo
35 | გათბობის მილები Ø 25 | მეტრი | 1 | 60 | 0.91837 | 55.102 | 1.5306 | 91.8367 | 146.9388 | 2.449 | 2.25 | 3.75 | Vesbo
36 | გათბობის მილები Ø 32 | მეტრი | 1 | 145 | 1.3837 | 200.6327 | 1.5306 | 221.9388 | 422.5714 | 2.9143 | 3.39 | 3.75 | Vesbo
37 | სითბო-სიცივით მომაგარების გათბობის ტუმბო G=5m³/h P=4მ | ცალი | 1 | 1 | 174.3388 | 174.3388 | 25.5102 | 25.5102 | 199.849 | 199.849 | 427.13 | 62.5 | DAB
38 | კონდიცირების კოლორიფელის ცხ.წყლით მომარაგების ტუმბო G=20.5m³/h P=6მ | ცალი | 1 | 1 | 549.9878 | 549.9878 | 104.5918 | 104.5918 | 654.5796 | 654.5796 | 1347.47 | 256.25 | DAB
39 | ქვაბის სისტემის ტუმბო G=17m³/h P=4მ | ცალი | 1 | 1 | 484.2653 | 484.2653 | 86.7347 | 86.7347 | 571 | 571 | 1186.45 | 212.5 | DAB
40 | ბოილერის ტუმბო G=5.7m³/h P=4მ | ცალი | 1 | 1 | 202.3551 | 202.3551 | 29.0816 | 29.0816 | 231.4367 | 231.4367 | 495.77 | 71.25 | DAB
41 | III სართულის 4 მილოვანი სისტემის გათბობის ტუმბო G=0.6m³/h P=5მ | ცალი | 1 | 1 | 4.0816 | 4.0816 | 4.0816 | 4.0816 | 8.1633 | 8.1633 | 10 | 10 | DAB
42 | ვენტილები ფანკოილებისათვის | ცალი | 1 | 264 | 4.3265 | 1142.2041 | 0 | 0 | 1142.2041 | 4.3265 | 10.6 | 0 | Vesbo
43 | ხარჯის საბალანსო სარქველები Ø 32 | ცალი | 1 | 1 | 46.9388 | 46.9388 | 10.2041 | 10.2041 | 57.1429 | 57.1429 | 115 | 25 | Giacomini
44 | ხარჯის საბალანსო სარქველები Ø 63 | ცალი | 1 | 1 | 293.4694 | 293.4694 | 10.2041 | 10.2041 | 303.6735 | 303.6735 | 719 | 25 | Giacomini
45 | ხარჯის საბალანსო სარქველები Ø 75 | ცალი | 1 | 5 | 459.5918 | 2297.9592 | 10.2041 | 51.0204 | 2348.9796 | 469.7959 | 1126 | 25 | Giacomini
46 | ხარჯის საბალანსო სარქველები Ø 90 | ცალი | 1 | 2 | 616.3265 | 1232.6531 | 10.2041 | 20.4082 | 1253.0612 | 626.5306 | 1510 | 25 | Giacomini
47 | ურდულები ფანკოილების სისტემისათვის Ø 32 | ცალი | 1 | 5 | 53.0612 | 265.3061 | 7.6531 | 38.2653 | 303.5714 | 60.7143 | 130 | 18.75 | DKY
48 | ურდულები ფანკოილების სისტემისათვის Ø 75 | ცალი | 1 | 8 | 73.4694 | 587.7551 | 7.6531 | 61.2245 | 648.9796 | 81.1224 | 180 | 18.75 | DKY
49 | ურდულები ფანკოილების სისტემისათვის Ø 90 | ცალი | 1 | 6 | 77.551 | 465.3061 | 7.6531 | 45.9184 | 511.2245 | 85.2041 | 190 | 18.75 | DKY
50 | ურდულები ფანკოილების სისტემისათვის Ø 63 | ცალი | 1 | 7 | 69.3878 | 485.7143 | 7.6531 | 53.5714 | 539.2857 | 77.0408 | 170 | 18.75 | DKY
51 | ურდულები ფანკოილების სისტემისათვის Ø 159/4.5 | ცალი | 1 | 2 | 163.2653 | 326.5306 | 12.7551 | 25.5102 | 352.0408 | 176.0204 | 400 | 31.25 | DKY
52 | უკუსარქველი ფანკოილების სისტემისათვის Ø 32 | ცალი | 1 | 2 | 10.2041 | 20.4082 | 7.6531 | 15.3061 | 35.7143 | 17.8571 | 25 | 18.75 | DKY
53 | უკუსარქველი ფანკოილების სისტემისათვის Ø 63 | ცალი | 1 | 3 | 16.3265 | 48.9796 | 7.6531 | 22.9592 | 71.9388 | 23.9796 | 40 | 18.75 | DKY
54 | უკუსარქველი ფანკოილების სისტემისათვის Ø 75 | ცალი | 1 | 4 | 18.3673 | 73.4694 | 7.6531 | 30.6122 | 104.0816 | 26.0204 | 45 | 18.75 | DKY
55 | უკუსარქველი ფანკოილების სისტემისათვის Ø 90 | ცალი | 1 | 4 | 24.4898 | 97.9592 | 7.6531 | 30.6122 | 128.5714 | 32.1429 | 60 | 18.75 | DKY
56 | უკუსარქველი ფანკოილების სისტემისათვის Ø 133/4.5 | ცალი | 1 | 1 | 44.898 | 44.898 | 7.6531 | 7.6531 | 52.551 | 52.551 | 110 | 18.75 | DKY
57 | ჩილერის შემკრებ-გამანაწილებელი სავარცხელა Ø 250 L=1m | ცალი | 1 | 1 | 81.6327 | 81.6327 | 51.0204 | 51.0204 | 132.6531 | 132.6531 | 200 | 125 | DKY
58 | ჰაერსატარი მოთუთიებული ფურცლოვანი ფოლადისაგან ფანკოილებისათვის | მ2 | 1 | 300 | 9.6857 | 2905.7143 | 5.7143 | 1714.2857 | 4620 | 15.4 | 23.73 | 14
59 | ჰაერსატარის იზოლაცია 10მმ | მ2 | 1 | 300 | 4.498 | 1349.3878 | 1.0204 | 306.1224 | 1655.5102 | 5.5184 | 11.02 | 2.5 | Oneflex
60 | სავენტილაციო გისოსი 200X100 | ცალი | 1 | 28 | 7.9592 | 222.8571 | 7.6531 | 214.2857 | 437.1429 | 15.6122 | 19.5 | 18.75 | Shule
61 | სავენტილაციო გისოსი 400X100 | ცალი | 1 | 76 | 11.0694 | 841.2735 | 7.6531 | 581.6327 | 1422.9061 | 18.7224 | 27.12 | 18.75 | Shule
61 | ავტომატური ჰაერგამშვები (ვანტუზი) | ცალი | 1 | 2 | 8.1633 | 16.3265 | 7.6531 | 15.3061 | 31.6327 | 15.8163 | 20 | 18.75 | DKY
62 | მულტი სპლიტი | ცალი | 1 | 3 | 1279.8367 | 3839.5102 | 102.0408 | 306.1224 | 4145.6327 | 1381.8776 | 3135.6 | 250 | AUX
63 | სპლიტი კასეტური | ცალი | 1 | 2 | 612.2449 | 1224.4898 | 51.0204 | 102.0408 | 1326.5306 | 663.2653 | 1500 | 125 | GREE
[6 empty] | 140137.7 |  | 18763.2653
[6 empty] | Transportation Costs: | 1% |  | 1401.377
[6 empty] | Sub Total |  |  | 160302.3423
[6 empty] | Overhead Costs: | 8% |  | 12824.1874
[6 empty] | Sub-Total |  |  | 173126.5297
[6 empty] | Profit: | 8% |  | 13850.1224
[6 empty] | Sub-Total |  |  | 186976.6521
[6 empty] | VAT | 18% |  | 33655.7974
[6 empty] | GRAND TOTAL | USD |  | 220632.4494

## 4. კანალიზაცია
4- კანალიზაცია | [6 empty] | TOTAL VALUE
[7 empty] | USD | GEL | RATE
[7 empty] | 57067.7671 | 139816.0295 | 2.45
No | Description | Unit | Quantity |  | Material |  | Labor |  | TOTAL PER ITEM | COST PER UNIT | Unit Price Material | Unit Price Labor | Manufacturer brand name | NOTE
|  |  | Normative Ratio | Total | Unit Price | Total | Unit Price | Total
1 | 3 | 4 | 5 | 6 | 7 | 8 | 9 | 10 | 11 | 13 | 14 | 15 | 16 | 17
ცივი წყალსადენის მასალათა სპეციფიკაცია (შიდა)
1 | ცივი წყლის მილი პოლიპროპილენის d=50 | მ | 1 | 120 | 5.3306 | 639.6735 | 2.0408 | 244.898 | 884.5714 | 7.3714 | 13.06 | 5 | Vesbo
2 | ცივი წყლის მილი პოლიპროპილენის d=40 | მ | 1 | 10 | 3.9592 | 39.5918 | 2.0408 | 20.4082 | 60 | 6 | 9.7 | 5 | Vesbo
3 | ცივი წყლის მილი პოლიპროპილენის d=32 | მ | 1 | 15 | 2.3388 | 35.0816 | 1.5306 | 22.9592 | 58.0408 | 3.8694 | 5.73 | 3.75 | Vesbo
4 | ცივი წყლის მილი პოლიპროპილენის d=25 | მ | 1 | 18 | 1.2122 | 21.8204 | 1.5306 | 27.551 | 49.3714 | 2.7429 | 2.97 | 3.75 | Vesbo
5 | ცივი წყლის მილი პოლიპროპილენის d=20 | მ | 1 | 40 | 0.79592 | 31.8367 | 1.5306 | 61.2245 | 93.0612 | 2.3265 | 1.95 | 3.75 | Vesbo
6 | ცივი წყლის მილი პოლიპროპილენის d=15 | მ | 1 | 453 | 0.46939 | 212.6327 | 1.5306 | 693.3673 | 906 | 2 | 1.15 | 3.75 | Vesbo
7 | ცხელი წყლის მილი პოლიპროპილენის d=50 | მ | 1 | 12 | 5.4 | 64.8 | 2.0408 | 24.4898 | 89.2898 | 7.4408 | 13.23 | 5 | Vesbo
8 | ცხელი წყლის მილი პოლიპროპილენის d=40 | მ | 1 | 25 | 4.498 | 112.449 | 2.0408 | 51.0204 | 163.4694 | 6.5388 | 11.02 | 5 | Vesbo
9 | ცხელი წყლის მილი პოლიპროპილენის d=32 | მ | 1 | 35 | 2.4857 | 87 | 1.5306 | 53.5714 | 140.5714 | 4.0163 | 6.09 | 3.75 | Vesbo
10 | ცხელი წყლის მილი პოლიპროპილენის d=25 | მ | 1 | 15 | 1.3837 | 20.7551 | 1.5306 | 22.9592 | 43.7143 | 2.9143 | 3.39 | 3.75 | Vesbo
11 | ცხელი წყლის მილი პოლიპროპილენის d=20 | მ | 1 | 45 | 0.91837 | 41.3265 | 1.5306 | 68.8776 | 110.2041 | 2.449 | 2.25 | 3.75 | Vesbo
12 | ცხელი წყლის მილი პოლიპროპილენის d=15 | მ | 1 | 324 | 0.57143 | 185.1429 | 1.5306 | 495.9184 | 681.0612 | 2.102 | 1.4 | 3.75 | Vesbo
13 | წყლის მილი ფოლადის d=80 | მ | 1 | 120 | 4.2857 | 514.2857 | 7.6531 | 918.3673 | 1432.6531 | 11.9388 | 10.5 | 18.75
14 | წყლის მილი ფოლადის d=50 | მ | 1 | 80 | 2.6939 | 215.5102 | 7.6531 | 612.2449 | 827.7551 | 10.3469 | 6.6 | 18.75
15 | სახანძრო ვენტილი შლანგით L=25მ კარადაში | ცალი | 1 | 14 | 224.8367 | 3147.7143 | 25 | 350 | 3497.7143 | 249.8367 | 550.85 | 61.25 | AYG
16 | ტუმბო Q=51.9მ3/სთ H=16მ | ცალი | 1 | 2 | 40.8163 | 81.6327 | 8.1633 | 16.3265 | 97.9592 | 48.9796 | 100 | 20 | DAB
17 | სასმელ სამეურნეო ტუმბო Q=2.6მ3/სთ H=12მ | ცალი | 1 | 2 | 550.3306 | 1100.6612 | 51.0204 | 102.0408 | 1202.702 | 601.351 | 1348.31 | 125 | DAB
18 | ტუმბო დიონიზირებული წყლისთვის Q=1.3მ3/სთ H=8მ | ცალი | 1 | 2 | 259.4286 | 518.8571 | 51.0204 | 102.0408 | 620.898 | 310.449 | 635.6 | 125 | DAB
19 | ურდული d=80 | ცალი | 1 | 5 | 77.551 | 387.7551 | 7.6531 | 38.2653 | 426.0204 | 85.2041 | 190 | 18.75 | DKY
19 | ვენტილი d=50 | ცალი | 1 | 10 | 17.7673 | 177.6735 | 2.551 | 25.5102 | 203.1837 | 20.3184 | 43.53 | 6.25 | Vesbo
20 | ვენტილი d=40 | ცალი | 1 | 1 | 14.4367 | 14.4367 | 2.551 | 2.551 | 16.9878 | 16.9878 | 35.37 | 6.25 | Vesbo
21 | ვენტილი d=32 | ცალი | 1 | 3 | 10.7347 | 32.2041 | 2.551 | 7.6531 | 39.8571 | 13.2857 | 26.3 | 6.25 | Vesbo
21 | ვენტილი d=25 | ცალი | 1 | 16 | 4.4449 | 71.1184 | 2.551 | 40.8163 | 111.9347 | 6.9959 | 10.89 | 6.25 | Vesbo
22 | ვენტილი d=20 | ცალი | 1 | 15 | 2.7796 | 41.6939 | 2.551 | 38.2653 | 79.9592 | 5.3306 | 6.81 | 6.25 | Vesbo
23 | ვენტილი d=15 | ცალი | 1 | 187 | 2.0408 | 381.6327 | 2.551 | 477.0408 | 858.6735 | 4.5918 | 5 | 6.25 | Vesbo
20 | ხელსაბანი შემრევით | ცალი | 1 | 30 | 138.7755 | 4163.2653 | 12.7551 | 382.6531 | 4545.9184 | 151.5306 | 340 | 31.25 | Paffoni
21 | ონკანი დიონიზირებული წყლისთვის | ცალი | 1 | 46 | 61.2245 | 2816.3265 | 12.7551 | 586.7347 | 3403.0612 | 73.9796 | 150 | 31.25 | Paffoni
22 | ფასონური ნაწილები d=50/30 | ცალი | 1 | 94 | 2.6531 | 249.3878 | 0 | 0 | 249.3878 | 2.6531 | 6.5 |  | Vesbo
23 | ფასონური ნაწილები d=25/15 | ცალი | 1 | 210 | 0.40816 | 85.7143 | 0 | 0 | 85.7143 | 0.40816 | 1 |  | Vesbo
24 | ქუროები d=50/30 | ცალი | 1 | 38 | 1.1878 | 45.1347 | 0 | 0 | 45.1347 | 1.1878 | 2.91 |  | Vesbo
24 | ქუროები d=25/15 | ცალი | 1 | 125 | 0.18776 | 23.4694 | 0 | 0 | 23.4694 | 0.18776 | 0.46 |  | Vesbo
25 | სამაგრები | ცალი | 1 | 163 | 0.61224 | 99.7959 | 0 | 0 | 99.7959 | 0.61224 | 1.5
26 | მილების იზოლაცია (ცხელი) | ცალი | 1 | 456 | 0.81633 | 372.2449 | 0.5102 | 232.6531 | 604.898 | 1.3265 | 2 | 1.25 | Oneflex
27 | სახანძრო რეზერვუარი V=50მ3 | ცალი | 1 | 1 | 0 | 0 | 0 | 0 | 0 | 0 |  |  |  | გადატანილია სამშენებლო სამუშაოებში
28 | სასმელი წყლის რეზერვუარი V=20მ3 | ცალი | 1 | 1 | 0 | 0 | 0 | 0 | 0 | 0 |  |  |  | გადატანილია სამშენებლო სამუშაოებში
29 | უკუ სარქველი d=80 | ცალი | 1 | 4 | 18.3673 | 73.4694 | 7.6531 | 30.6122 | 104.0816 | 26.0204 | 45 | 18.75 | DKY
30 | უკუ სარქველი d=50 | ცალი | 1 | 4 | 12.2449 | 48.9796 | 7.6531 | 30.6122 | 79.5918 | 19.898 | 30 | 18.75 | DKY
31 | ავზი დიონიზირებული წყლისთვის V=1.3მ3 | ცალი | 1 | 1 | 530.6122 | 530.6122 | 102.0408 | 102.0408 | 632.6531 | 632.6531 | 1300 | 250
32 | ფილტრები ლაბორატორიულ დანადგარებთან | ცალი | 1 | 9 | 4.898 | 44.0816 | 2.551 | 22.9592 | 67.0408 | 7.449 | 12 | 6.25 | DKY
წყალსადენი (გარე ქსელი)
33 | წყლის მილი ფოლადის d=80 | მ | 1 | 20 | 4.2857 | 85.7143 | 7.6531 | 153.0612 | 238.7755 | 11.9388 | 10.5 | 18.75
34 | წყლის მილი ფოლადის d=50 | მ | 1 | 30 | 2.6939 | 80.8163 | 7.6531 | 229.5918 | 310.4082 | 10.3469 | 6.6 | 18.75
35 | ურდული d=80 | ცალი | 1 | 1 | 77.551 | 77.551 | 7.6531 | 7.6531 | 85.2041 | 85.2041 | 190 | 18.75 | DKY
35 | ვენტილი d=50 | ცალი | 1 | 2 | 14.4367 | 28.8735 | 2.551 | 5.102 | 33.9755 | 16.9878 | 35.37 | 6.25 | Vesbo
35 | წყალსადენის ჭა აგურის ხუფით 1x1x1.2 | ცალი | 1 | 2 | 408.1633 | 816.3265 | 61.2245 | 122.449 | 938.7755 | 469.3878 | 1000 | 150
36 | მიერთება არსებულ ქსელთან | ადგ | 1 | 3 | 0 | 0 | 51.0204 | 153.0612 | 153.0612 | 51.0204 | 0 | 125
37 | მიწის ამოღება | მ3 | 1 | 50 | 0 | 0 | 7.6531 | 382.6531 | 382.6531 | 7.6531 | 0 | 18.75
38 | მიწის მიყრა | მ3 | 1 | 40 | 0 | 0 | 2.551 | 102.0408 | 102.0408 | 2.551 | 0 | 6.25
39 | მიწის გატანა | მ3 | 1 | 10 | 0 | 0 | 5.102 | 51.0204 | 51.0204 | 5.102 | 0 | 12.5
40 | ქვიშის ფენა მილის ქვეშ | მ3 | 1 | 5 | 15.5102 | 77.551 | 10.2041 | 51.0204 | 128.5714 | 25.7143 | 38 | 25
კანალიზაცია
41 | პლასტმასის კანალიზაციის მილი d=150 | მ | 1 | 1 | 7.2653 | 7.2653 | 3.0612 | 3.0612 | 10.3265 | 10.3265 | 17.8 | 7.5 | Rosturplast
42 | პლასტმასის კანალიზაციის მილი d=100 | მ | 1 | 530 | 2.7633 | 1464.5306 | 2.551 | 1352.0408 | 2816.5714 | 5.3143 | 6.77 | 6.25 | Rosturplast
43 | პლასტმასის კანალიზაციის მილი d=75 | მ | 1 | 89 | 2.0776 | 184.902 | 2.0408 | 181.6327 | 366.5347 | 4.1184 | 5.09 | 5 | Rosturplast
44 | პლასტმასის კანალიზაციის მილი d=50 | მ | 1 | 374 | 1.3796 | 515.9673 | 2.0408 | 763.2653 | 1279.2327 | 3.4204 | 3.38 | 5 | Rosturplast
45 | სამკაპი 150/100 | ცალი | 1 | 4 | 7.6122 | 30.449 | 0 | 0 | 30.449 | 7.6122 | 18.65 |  | Rosturplast
46 | სამკაპი 100/100 | ცალი | 1 | 65 | 1.9061 | 123.898 | 0 | 0 | 123.898 | 1.9061 | 4.67 |  | Rosturplast
47 | სამკაპი 100/50 | ცალი | 1 | 38 | 1.9061 | 72.4327 | 0 | 0 | 72.4327 | 1.9061 | 4.67 |  | Rosturplast
48 | სამკაპი 75/50 | ცალი | 1 | 22 | 1.3837 | 30.4408 | 0 | 0 | 30.4408 | 1.3837 | 3.39 |  | Rosturplast
49 | სამკაპი 50/50 | ცალი | 1 | 164 | 1.0408 | 170.6939 | 0 | 0 | 170.6939 | 1.0408 | 2.55 |  | Rosturplast
50 | დამხშობი d=100 | ცალი | 1 | 2 | 2.2449 | 4.4898 | 0 | 0 | 4.4898 | 2.2449 | 5.5 |  | Rosturplast
51 | მუხლი d=150 | ცალი | 1 | 2 | 3.8082 | 7.6163 | 0 | 0 | 7.6163 | 3.8082 | 9.33 |  | Rosturplast
52 | მუხლი d=100 | ცალი | 1 | 68 | 1.0408 | 70.7755 | 0 | 0 | 70.7755 | 1.0408 | 2.55 |  | Rosturplast
53 | მუხლი d=75 | ცალი | 1 | 16 | 1.0408 | 16.6531 | 0 | 0 | 16.6531 | 1.0408 | 2.55 |  | Rosturplast
54 | მუხლი d=50 | ცალი | 1 | 158 | 0.69388 | 109.6327 | 0 | 0 | 109.6327 | 0.69388 | 1.7 |  | Rosturplast
55 | რევიზია d=100 | ცალი | 1 | 11 | 2.8571 | 31.4286 | 0 | 0 | 31.4286 | 2.8571 | 7 |  | Rosturplast
56 | ტრაპი d=100 | ცალი | 1 | 2 | 8.1633 | 16.3265 | 7.6531 | 15.3061 | 31.6327 | 15.8163 | 20 | 18.75 | Rosturplast
57 | ტრაპი d=50 | ცალი | 1 | 38 | 6.1224 | 232.6531 | 7.6531 | 290.8163 | 523.4694 | 13.7755 | 15 | 18.75 | Rosturplast
58 | საქვეში | ცალი | 1 | 4 | 81.6327 | 326.5306 | 12.7551 | 51.0204 | 377.551 | 94.3878 | 200 | 31.25 | Creative
59 | უნიტაზი ჩამრეცხი ავზით | ცალი | 1 | 20 | 103.7714 | 2075.4286 | 12.7551 | 255.102 | 2330.5306 | 116.5265 | 254.24 | 31.25 | Creative
60 | პისუარი | ცალი | 1 | 1 | 103.7714 | 103.7714 | 12.7551 | 12.7551 | 116.5265 | 116.5265 | 254.24 | 31.25 | Creative
61 | გადამყვანი 150/100 | ცალი | 1 | 1 | 3.8082 | 3.8082 | 0 | 0 | 3.8082 | 3.8082 | 9.33 |  | Rosturplast
62 | გადამყვანი 100/50 | ცალი | 1 | 19 | 1.0408 | 19.7755 | 0 | 0 | 19.7755 | 1.0408 | 2.55 |  | Rosturplast
63 | გადამყვანი 75/50 | ცალი | 1 | 4 | 1.0408 | 4.1633 | 0 | 0 | 4.1633 | 1.0408 | 2.55 |  | Rosturplast
64 | ჯვარედი 100/100 | ცალი | 1 | 7 | 4.898 | 34.2857 | 0 | 0 | 34.2857 | 4.898 | 12 |  | Rosturplast
65 | ჯვარედი 100/50 | ცალი | 1 | 2 | 4.4898 | 8.9796 | 0 | 0 | 8.9796 | 4.4898 | 11 |  | Rosturplast
66 | ჯვარედი 75/75 | ცალი | 1 | 4 | 1.7306 | 6.9224 | 0 | 0 | 6.9224 | 1.7306 | 4.24 |  | Rosturplast
67 | ქოლგა d=150 | ცალი | 1 | 1 | 28.5714 | 28.5714 | 7.6531 | 7.6531 | 36.2245 | 36.2245 | 70 | 18.75
68 | სამაგრები | ცალი | 1 | 238 | 1.1102 | 264.2286 | 0 | 0 | 264.2286 | 1.1102 | 2.72
69 | ქუროები | ცალი | 1 | 238 | 1.0408 | 247.7143 | 0 | 0 | 247.7143 | 1.0408 | 2.55 |  | Rosturplast
კანალიზაცია (გარე ქსელი)
70 | პლასტმასის კანალიზაციის მილი d=100 | მ | 1 | 160 | 2.7633 | 442.1224 | 2.551 | 408.1633 | 850.2857 | 5.3143 | 6.77 | 6.25 | Rosturplast
71 | კალანიზაციის ჭა რკ.ბ.რგოლებისაგან H=5.7 (არსებულ ქსელზე) d=1000 | ცალი | 1 | 1 | 510.2041 | 510.2041 | 183.6735 | 183.6735 | 693.8776 | 693.8776 | 1250 | 450
72 | კალანიზაციის ჭა რკ.ბ.რგოლებისაგან H=2.0/1.4 d=1000 | ცალი | 1 | 3 | 204.0816 | 612.2449 | 122.449 | 367.3469 | 979.5918 | 326.5306 | 500 | 300
73 | კალანიზაციის ჭა რკ.ბ.რგოლებისაგან H=1/1.2 d=1000 | ცალი | 1 | 6 | 102.0408 | 612.2449 | 61.2245 | 367.3469 | 979.5918 | 163.2653 | 250 | 150
74 | თუჯის ხუფი d=750 | ცალი | 1 | 10 | 81.6327 | 816.3265 | 0 | 0 | 816.3265 | 81.6327 | 200 | 0
75 | მიერთება არსებულ ქსელთან | ადგ | 1 | 4 | 0 | 0 | 51.0204 | 204.0816 | 204.0816 | 51.0204 | 0 | 125
76 | მიწის ამოღება | მ3 | 1 | 170 | 0 | 0 | 7.6531 | 1301.0204 | 1301.0204 | 7.6531 | 0 | 18.75
77 | მიწის მიყრა | მ3 | 1 | 155 | 0 | 0 | 2.551 | 395.4082 | 395.4082 | 2.551 | 0 | 6.25
78 | მიწის გატანა | მ3 | 1 | 15 | 0 | 0 | 5.102 | 76.5306 | 76.5306 | 5.102 | 0 | 12.5
79 | ქვიშის ფენა მილის ქვეშ | მ3 | 1 | 16 | 15.5102 | 248.1633 | 10.2041 | 163.2653 | 411.4286 | 25.7143 | 38 | 25
[6 empty] | 27352.2408 |  | 13563.7755
[6 empty] | Transportation Costs: | 2% |  | 547.0448
[6 empty] | Sub Total |  |  | 41463.0611
[6 empty] | Overhead Costs: | 8% |  | 3317.0449
[6 empty] | Sub-Total |  |  | 44780.106
[6 empty] | Profit: | 8% |  | 3582.4085
[6 empty] | Sub-Total |  |  | 48362.5145
[6 empty] | VAT | 18% |  | 8705.2526
[6 empty] | GRAND TOTAL | USD |  | 57067.7671

## 5. სახანძრო უსაფრთხოება
5- სახანძრო უსაფრთხოება | [6 empty] | TOTAL VALUE
[7 empty] | USD | GEL | RATE
[7 empty] | 24419.257 | 59827.1795 | 2.45
No | Description | Unit | Quantity |  | Material |  | Labor |  | TOTAL PER ITEM | COST PER UNIT | Unit Price Material | Unit Price Labor | Manufacturer brand name | NOTE
|  |  | Normative Ratio | Total | Unit Price | Total | Unit Price | Total
1 | 3 | 4 | 5 | 6 | 7 | 8 | 9 | 10 | 11 | 13 | 14 | 15 | 16 | 17
1 | ტუმბო Q=42ლ/წმ H=33მ P=22კვტ | კომპ | 1 | 1 | 6848.8449 | 6848.8449 | 214.2857 | 214.2857 | 7063.1306 | 7063.1306 | 16779.67 | 525 | DAB
2 | ჟოკეი ტუმბო Q=1.6ლ/წმ H=40მ P=2.2კვტ | კომპ | 1 | 1 | 501.5592 | 501.5592 | 81.6327 | 81.6327 | 583.1918 | 583.1918 | 1228.82 | 200 | DAB
3 | საკონტროლო სასიგნალო სარქველი დაყოვნების კამერით Dn150 | კომპ | 1 | 1 | 4.0816 | 4.0816 | 2.0408 | 2.0408 | 6.1224 | 6.1224 | 10 | 5 | Ayvaz
4 | საკონტროლო სასიგნალო სარქველი დაყოვნების კამერით Dn80 | კომპ | 1 | 1 | 4.0816 | 4.0816 | 2.0408 | 2.0408 | 6.1224 | 6.1224 | 10 | 5 | Ayvaz
5 | ფოლადის მილი Dn200 | მეტრი | 1 | 8 | 2.0408 | 16.3265 | 2.0408 | 16.3265 | 32.6531 | 4.0816 | 5 | 5
6 | ფოლადის მილი Dn150 | მეტრი | 1 | 25 | 2.0408 | 51.0204 | 0 | 0 | 51.0204 | 2.0408 | 5 | 0
7 | ფოლადის მილი Dn125 | მეტრი | 1 | 4 | 2.0408 | 8.1633 | 0 | 0 | 8.1633 | 2.0408 | 5 | 0
8 | ფოლადის მილი Dn100 | მეტრი | 1 | 20 | 8.5714 | 171.4286 | 9.1837 | 183.6735 | 355.102 | 17.7551 | 21 | 22.5
9 | ფოლადის მილი Dn80 | მეტრი | 1 | 100 | 5.7143 | 571.4286 | 7.6531 | 765.3061 | 1336.7347 | 13.3673 | 14 | 18.75
10 | ფოლადის მილი Dn40 | მეტრი | 1 | 12 | 2.3673 | 28.4082 | 6.1224 | 73.4694 | 101.8776 | 8.4898 | 5.8 | 15
11 | ფოლადის მილი Dn18 | მეტრი | 1 | 20 | 0.81633 | 16.3265 | 0.81633 | 16.3265 | 32.6531 | 1.6327 | 2 | 2
12 | ფოლადის მილი Dn150 | მეტრი | 1 | 20 | 0.81633 | 16.3265 | 0.81633 | 16.3265 | 32.6531 | 1.6327 | 2 | 2
13 | სოლისებრი ურდული Dn200 | ცალი | 1 | 2 | 0.81633 | 1.6327 | 0.81633 | 1.6327 | 3.2653 | 1.6327 | 2 | 2 | Ayvaz
14 | სოლისებრი ურდული Dn150 | მეტრი | 1 | 2 | 0.81633 | 1.6327 | 0.81633 | 1.6327 | 3.2653 | 1.6327 | 2 | 2 | Ayvaz
15 | სოლისებრი ურდული Dn100 | მეტრი | 1 | 1 | 153.9306 | 153.9306 | 12.7551 | 12.7551 | 166.6857 | 166.6857 | 377.13 | 31.25 | Ayvaz
16 | სოლისებრი ურდული Dn80 | ცალი | 1 | 1 | 127.2939 | 127.2939 | 12.7551 | 12.7551 | 140.049 | 140.049 | 311.87 | 31.25 | Ayvaz
17 | სოლისებრი ურდული პოზიციის ელექტრონული ინდიკატორით Dn150 | ცალი | 1 | 1 | 2.0408 | 2.0408 | 1.2245 | 1.2245 | 3.2653 | 3.2653 | 5 | 3 | Ayvaz
18 | სოლისებრი ურდული პოზიციის ელექტრონული ინდიკატორით Dn80 | ცალი | 1 | 1 | 2.0408 | 2.0408 | 1.2245 | 1.2245 | 3.2653 | 3.2653 | 5 | 3 | Ayvaz
19 | ურდული პოზიციის ელექტრონული ინდიკატორით Dn200 (Buterfly valve) | ცალი | 1 | 3 | 2.0408 | 6.1224 | 1.2245 | 3.6735 | 9.7959 | 3.2653 | 5 | 3 | Ayvaz
20 | ურდული პოზიციის ელექტრონული ინდიკატორით Dn150 (Buterfly valve) | ცალი | 1 | 5 | 2.0408 | 10.2041 | 1.2245 | 6.1224 | 16.3265 | 3.2653 | 5 | 3 | Ayvaz
21 | ურდული პოზიციის ელექტრონული ინდიკატორით Dn125 (Buterfly valve) | ცალი | 1 | 3 | 120.7224 | 362.1673 | 12.7551 | 38.2653 | 400.4327 | 133.4776 | 295.77 | 31.25 | Ayvaz
22 | ურდული პოზიციის ელექტრონული ინდიკატორით Dn80 (Buterfly valve) | ცალი | 1 | 1 | 89.2449 | 89.2449 | 12.7551 | 12.7551 | 102 | 102 | 218.65 | 31.25 | Ayvaz
23 | უკუსარქველი Dn150 | ცალი | 1 | 1 | 0.81633 | 0.81633 | 0.81633 | 0.81633 | 1.6327 | 1.6327 | 2 | 2 | DKY
24 | უკუსარქველი Dn80 | ცალი | 1 | 1 | 0.81633 | 0.81633 | 0.81633 | 0.81633 | 1.6327 | 1.6327 | 2 | 2 | DKY
25 | უკუსარქველი Dn40 | ცალი | 1 | 1 | 0.81633 | 0.81633 | 0.81633 | 0.81633 | 1.6327 | 1.6327 | 2 | 2 | DKY
26 | ექსცენტრული გადამყვანი Dn100/200 | ცალი | 1 | 2 | 0.81633 | 1.6327 | 0 | 0 | 1.6327 | 0.81633 | 2 | 0
27 | ექსცენტრული გადამყვანი Dn80/150 | ცალი | 1 | 2 | 16.9388 | 33.8776 | 0 | 0 | 33.8776 | 16.9388 | 41.5 | 0
28 | ელასტიური კომპენსატორი Dn200 Pn16 | ცალი | 1 | 2 | 2.0408 | 4.0816 | 0.81633 | 1.6327 | 5.7143 | 2.8571 | 5 | 2 | Ayvaz
29 | ელასტიური კომპენსატორი Dn150 Pn16 | ცალი | 1 | 2 | 32.8653 | 65.7306 | 7.6531 | 15.3061 | 81.0367 | 40.5184 | 80.52 | 18.75 | Ayvaz
30 | ვენტურის წყალმზომი Dn125 Pn16 | კომპ | 1 | 1 | 183.6735 | 183.6735 | 12.7551 | 12.7551 | 196.4286 | 196.4286 | 450 | 31.25
31 | ფოლადის სამკაპი Dn200 | ცალი | 1 | 2 | 0.81633 | 1.6327 | 0 | 0 | 1.6327 | 0.81633 | 2 | 0
32 | ფოლადის სამკაპი Dn150 | ცალი | 1 | 3 | 0.81633 | 2.449 | 0 | 0 | 2.449 | 0.81633 | 2 | 0
33 | ფოლადის სამკაპი Dn150/125 | ცალი | 1 | 2 | 0.81633 | 1.6327 | 0 | 0 | 1.6327 | 0.81633 | 2 | 0
34 | ფოლადის სამკაპი Dn150/80 | ცალი | 1 | 2 | 0.81633 | 1.6327 | 0 | 0 | 1.6327 | 0.81633 | 2 | 0
35 | ფოლადის სამკაპი Dn125 | ცალი | 1 | 1 | 10.2041 | 10.2041 | 0 | 0 | 10.2041 | 10.2041 | 25 | 0
36 | ფოლადის სამკაპი Dn40 | ცალი | 1 | 1 | 2.3673 | 2.3673 | 0 | 0 | 2.3673 | 2.3673 | 5.8 | 0
37 | ფოლადის მუხლი Dn200 | ცალი | 1 | 4 | 0.81633 | 3.2653 | 0 | 0 | 3.2653 | 0.81633 | 2 | 0
38 | ფოლადის მუხლი Dn150 | ცალი | 1 | 14 | 0.81633 | 11.4286 | 0 | 0 | 11.4286 | 0.81633 | 2 | 0
39 | ფოლადის მუხლი Dn125 | ცალი | 1 | 4 | 10.2041 | 40.8163 | 0 | 0 | 40.8163 | 10.2041 | 25 | 0
40 | ფოლადის მუხლი Dn100 | ცალი | 1 | 1 | 8.5714 | 8.5714 | 0 | 0 | 8.5714 | 8.5714 | 21 | 0
41 | ფოლადის მუხლი Dn80 | ცალი | 1 | 9 | 5.7143 | 51.4286 | 0 | 0 | 51.4286 | 5.7143 | 14 | 0
42 | ფოლადის მილტუჩი Dn200 | ცალი | 1 | 17 | 0.81633 | 13.8776 | 0 | 0 | 13.8776 | 0.81633 | 2 | 0
43 | ფოლადის მილტუჩი Dn150 | ცალი | 1 | 42 | 0.81633 | 34.2857 | 0 | 0 | 34.2857 | 0.81633 | 2 | 0
44 | ფოლადის მილტუჩი Dn125 | ცალი | 1 | 18 | 0.81633 | 14.6939 | 0 | 0 | 14.6939 | 0.81633 | 2 | 0
45 | ფოლადის მილტუჩი Dn100 | ცალი | 1 | 2 | 6.1224 | 12.2449 | 0 | 0 | 12.2449 | 6.1224 | 15 | 0
46 | ფოლადის მილტუჩი Dn80 | ცალი | 1 | 8 | 5.3061 | 42.449 | 0 | 0 | 42.449 | 5.3061 | 13 | 0
47 | აირგამშვები ონკანი Dn25 | ცალი | 1 | 2 | 4.0816 | 8.1633 | 2.551 | 5.102 | 13.2653 | 6.6327 | 10 | 6.25
48 | მანომეტრი Dn15 | ცალი | 1 | 2 | 6.1224 | 12.2449 | 2.551 | 5.102 | 17.3469 | 8.6735 | 15 | 6.25
49 | სამსვლიანი ონკანი Dn15 | ცალი | 1 | 2 | 0.81633 | 1.6327 | 0 | 0 | 1.6327 | 0.81633 | 2 | 0
50 | დიაფრაგმული ავზი 500ლ | ცალი | 1 | 1 | 356.2816 | 356.2816 | 25 | 25 | 381.2816 | 381.2816 | 872.89 | 61.25 | Imera
51 | სფერული ვენტილი Dn40 | ცალი | 1 | 5 | 10.7347 | 53.6735 | 2.551 | 12.7551 | 66.4286 | 13.2857 | 26.3 | 6.25
52 | სახანძრო მანქანის მისაერთებელი თავი Dn80 | ცალი | 1 | 1 | 72.6449 | 72.6449 | 7.6531 | 7.6531 | 80.298 | 80.298 | 177.98 | 18.75 | Ayvaz
53 | მონორელსი ტვირთამწეობით - 1ტ. | კომპ | 1 | 1 | 2.0408 | 2.0408 | 2.0408 | 2.0408 | 4.0816 | 4.0816 | 5 | 5
54 | სასტარტო მოდული | კომპ | 1 | 1 | 2.0408 | 2.0408 | 2.0408 | 2.0408 | 4.0816 | 4.0816 | 5 | 5
55 | ელექტროკონტაქტური მანომეტრი რეგულირებადი ჩამრთველით (5-15 ბარი) | კომპ | 1 | 1 | 2.0408 | 2.0408 | 2.0408 | 2.0408 | 4.0816 | 4.0816 | 5 | 5 | Italtecnica
56 | მანომეტრი | კომპ | 1 | 5 | 6.1224 | 30.6122 | 2.551 | 12.7551 | 43.3673 | 8.6735 | 15 | 6.25 | DKY
57 | სამსვლიანი ონკანი Dn15 | ცალი | 1 | 5 | 0.81633 | 4.0816 | 0.81633 | 4.0816 | 8.1633 | 1.6327 | 2 | 2
58 | ფოლადის მილი Dn15 | მეტრი | 1 | 25 | 0.81633 | 20.4082 | 0.81633 | 20.4082 | 40.8163 | 1.6327 | 2 | 2
59 | დრენაჟის ტუმბო Q=5ლ/წმ H=10მ P=3კვტ | კომპ | 1 | 1 | 0.81633 | 0.81633 | 0.81633 | 0.81633 | 1.6327 | 1.6327 | 2 | 2 | DAB
60 | პოლიეთილენის მილი Ø 75 | მეტრი | 1 | 1 | 0.81633 | 0.81633 | 0.81633 | 0.81633 | 1.6327 | 1.6327 | 2 | 2 | Vesbo
61 | ვენტილი Ø 75 | ცალი | 1 | 1 | 0.81633 | 0.81633 | 0.81633 | 0.81633 | 1.6327 | 1.6327 | 2 | 2 | Vesbo
62 | უკუსარქველი Ø 75 | ცალი | 1 | 1 | 0.81633 | 0.81633 | 0.81633 | 0.81633 | 1.6327 | 1.6327 | 2 | 2 | DKY
63 | პოლიეთილენის მუხლი Ø 75 | ცალი | 1 | 1 | 0.81633 | 0.81633 | 0 | 0 | 0.81633 | 0.81633 | 2 | 0 | Vesbo
64 | ფოლადის მილი Dn150 | მეტრი | 1 | 6 | 0.81633 | 4.898 | 0.81633 | 4.898 | 9.7959 | 1.6327 | 2 | 2
65 | ფოლადის მილი Dn100 | მეტრი | 1 | 20 | 8.5714 | 171.4286 | 9.1837 | 183.6735 | 355.102 | 17.7551 | 21 | 22.5
66 | ფოლადის მუხლი Dn150 | ცალი | 1 | 3 | 0.81633 | 2.449 | 0 | 0 | 2.449 | 0.81633 | 2 | 0
67 | ფოლადის მუხლი Dn100 | ცალი | 1 | 2 | 8.5714 | 17.1429 | 0 | 0 | 17.1429 | 8.5714 | 21 | 0
68 | ფოლადის მილტუჩი Dn200 | ცალი | 1 | 4 | 0.81633 | 3.2653 | 0 | 0 | 3.2653 | 0.81633 | 2 | 0
69 | ფოლადის მილტუჩი Dn150 | ცალი | 1 | 2 | 0.81633 | 1.6327 | 0 | 0 | 1.6327 | 0.81633 | 2 | 0
70 | ფოლადის მილტუჩი Dn125 | ცალი | 1 | 2 | 0.81633 | 1.6327 | 0 | 0 | 1.6327 | 0.81633 | 2 | 0
71 | ფოლადის მილტუჩი Dn100 | ცალი | 1 | 4 | 6.1224 | 24.4898 | 0 | 0 | 24.4898 | 6.1224 | 15 | 0
72 | თუჯის ხუფი ჩარჩოთი Dn700 | კომპ | 1 | 2 | 114.2857 | 228.5714 | 12.7551 | 25.5102 | 254.0816 | 127.0408 | 280 | 31.25
პირველი სართლის სპეციფიკაცია
1 | ფოლადის მილი Dn150 | მეტრი | 1 | 1 | 0.81633 | 0.81633 | 0.81633 | 0.81633 | 1.6327 | 1.6327 | 2 | 2
2 | ფოლადის მილი Dn100 | მეტრი | 1 | 1 | 0.81633 | 0.81633 | 0.81633 | 0.81633 | 1.6327 | 1.6327 | 2 | 2
3 | ფოლადის მილი Dn80 | მეტრი | 1 | 1 | 0.81633 | 0.81633 | 0.81633 | 0.81633 | 1.6327 | 1.6327 | 2 | 2
4 | ფოლადის მილი Dn50 | მეტრი | 1 | 1 | 0.81633 | 0.81633 | 0.81633 | 0.81633 | 1.6327 | 1.6327 | 2 | 2
5 | ფოლადის მილი Dn40 | მეტრი | 1 | 1 | 0.81633 | 0.81633 | 0.81633 | 0.81633 | 1.6327 | 1.6327 | 2 | 2
6 | ფოლადის მილი Dn32 | მეტრი | 1 | 1 | 0.81633 | 0.81633 | 0.81633 | 0.81633 | 1.6327 | 1.6327 | 2 | 2
7 | ფოლადის მილი Dn25 | მეტრი | 1 | 1 | 0.81633 | 0.81633 | 0.81633 | 0.81633 | 1.6327 | 1.6327 | 2 | 2
8 | ფოლადის სამკაპი 150 | ცალი | 1 | 1 | 0.81633 | 0.81633 | 0 | 0 | 0.81633 | 0.81633 | 2 | 0
9 | ფოლადის სამკაპი 150/100 | ცალი | 1 | 1 | 0.81633 | 0.81633 | 0 | 0 | 0.81633 | 0.81633 | 2 | 0
10 | ფოლადის სამკაპი 150/40 | ცალი | 1 | 1 | 0.81633 | 0.81633 | 0 | 0 | 0.81633 | 0.81633 | 2 | 0
11 | ფოლადის სამკაპი 100/80 | ცალი | 1 | 1 | 0.81633 | 0.81633 | 0 | 0 | 0.81633 | 0.81633 | 2 | 0
12 | ფოლადის სამკაპი 100/50 | ცალი | 1 | 1 | 0.81633 | 0.81633 | 0 | 0 | 0.81633 | 0.81633 | 2 | 0
13 | ფოლადის სამკაპი 100/40 | ცალი | 1 | 1 | 0.81633 | 0.81633 | 0 | 0 | 0.81633 | 0.81633 | 2 | 0
14 | ფოლადის სამკაპი 80/40 | ცალი | 1 | 1 | 0.81633 | 0.81633 | 0 | 0 | 0.81633 | 0.81633 | 2 | 0
15 | ფოლადის სამკაპი 80/32 | ცალი | 1 | 1 | 0.81633 | 0.81633 | 0 | 0 | 0.81633 | 0.81633 | 2 | 0
16 | ფოლადის სამკაპი 50/40 | ცალი | 1 | 1 | 0.81633 | 0.81633 | 0 | 0 | 0.81633 | 0.81633 | 2 | 0
17 | ფოლადის სამკაპი 50/32 | ცალი | 1 | 1 | 0.81633 | 0.81633 | 0 | 0 | 0.81633 | 0.81633 | 2 | 0
18 | ფოლადის სამკაპი 40 | ცალი | 1 | 1 | 0.81633 | 0.81633 | 0 | 0 | 0.81633 | 0.81633 | 2 | 0
19 | ფოლადის სამკაპი 32 | ცალი | 1 | 1 | 0.81633 | 0.81633 | 0 | 0 | 0.81633 | 0.81633 | 2 | 0
20 | ფოლადის სამკაპი 32/25 | ცალი | 1 | 1 | 0.81633 | 0.81633 | 0 | 0 | 0.81633 | 0.81633 | 2 | 0
21 | ფოლადის სამკაპი 25 | ცალი | 1 | 1 | 0.81633 | 0.81633 | 0 | 0 | 0.81633 | 0.81633 | 2 | 0
22 | გადამყვანი 150/100 | ცალი | 1 | 1 | 0.81633 | 0.81633 | 0 | 0 | 0.81633 | 0.81633 | 2 | 0
23 | გადამყვანი 80/50 | ცალი | 1 | 1 | 0.81633 | 0.81633 | 0 | 0 | 0.81633 | 0.81633 | 2 | 0
24 | გადამყვანი 50/32 | ცალი | 1 | 1 | 0.81633 | 0.81633 | 0 | 0 | 0.81633 | 0.81633 | 2 | 0
25 | გადამყვანი 40/32 | ცალი | 1 | 1 | 0.81633 | 0.81633 | 0 | 0 | 0.81633 | 0.81633 | 2 | 0
26 | გადამყვანი 40/25 | ცალი | 1 | 1 | 0.81633 | 0.81633 | 0 | 0 | 0.81633 | 0.81633 | 2 | 0
27 | გადამყვანი 32/25 | ცალი | 1 | 1 | 0.81633 | 0.81633 | 0 | 0 | 0.81633 | 0.81633 | 2 | 0
28 | გადამყვანი 25/15 | ცალი | 1 | 1 | 0.81633 | 0.81633 | 0 | 0 | 0.81633 | 0.81633 | 2 | 0
29 | დამხშობი სარქველი 25 | ცალი | 1 | 1 | 0.81633 | 0.81633 | 0 | 0 | 0.81633 | 0.81633 | 2 | 0
30 | მუხლი 150 | ცალი | 1 | 1 | 0.81633 | 0.81633 | 0 | 0 | 0.81633 | 0.81633 | 2 | 0
31 | მუხლი 100 | ცალი | 1 | 1 | 0.81633 | 0.81633 | 0 | 0 | 0.81633 | 0.81633 | 2 | 0
32 | მუხლი 80 | ცალი | 1 | 1 | 0.81633 | 0.81633 | 0 | 0 | 0.81633 | 0.81633 | 2 | 0
33 | მუხლი 50 | ცალი | 1 | 1 | 0.81633 | 0.81633 | 0 | 0 | 0.81633 | 0.81633 | 2 | 0
34 | მუხლი 32 | ცალი | 1 | 1 | 0.81633 | 0.81633 | 0 | 0 | 0.81633 | 0.81633 | 2 | 0
35 | მუხლი 25 | ცალი | 1 | 1 | 0.81633 | 0.81633 | 0 | 0 | 0.81633 | 0.81633 | 2 | 0
36 | წამგვარი 125 | ცალი | 1 | 1 | 0.81633 | 0.81633 | 0 | 0 | 0.81633 | 0.81633 | 2 | 0
37 | წამგვარი 100 | ცალი | 1 | 1 | 0.81633 | 0.81633 | 0 | 0 | 0.81633 | 0.81633 | 2 | 0
38 | წამგვარი 80 | ცალი | 1 | 1 | 0.81633 | 0.81633 | 0 | 0 | 0.81633 | 0.81633 | 2 | 0
39 | წამგვარი 65 | ცალი | 1 | 1 | 0.81633 | 0.81633 | 0 | 0 | 0.81633 | 0.81633 | 2 | 0
40 | წამგვარი 32 | ცალი | 1 | 1 | 0.81633 | 0.81633 | 0 | 0 | 0.81633 | 0.81633 | 2 | 0
41 | სეისმური სამაგრი ოთხ მიმართულებიანი 150 | ცალი | 1 | 1 | 0.81633 | 0.81633 | 0.81633 | 0.81633 | 1.6327 | 1.6327 | 2 | 2
42 | სეისმური სამაგრი ოთხ მიმართულებიანი კომბინირებული (გრძივი+განივი) 150 | ცალი | 1 | 1 | 0.81633 | 0.81633 | 0.81633 | 0.81633 | 1.6327 | 1.6327 | 2 | 2
43 | სეისმური სამაგრი ოთხ მიმართულებიანი კომბინირებული (გრძივი+განივი) 100 | ცალი | 1 | 1 | 0.81633 | 0.81633 | 0.81633 | 0.81633 | 1.6327 | 1.6327 | 2 | 2
44 | სეისმური სამაგრი განივი 100 | ცალი | 1 | 1 | 0.81633 | 0.81633 | 0.81633 | 0.81633 | 1.6327 | 1.6327 | 2 | 2
45 | მილის რეგულარული სამაგრი 150 | ცალი | 1 | 1 | 0.81633 | 0.81633 | 0 | 0 | 0.81633 | 0.81633 | 2 | 0
46 | მილის რეგულარული სამაგრი 100 | ცალი | 1 | 1 | 0.81633 | 0.81633 | 0 | 0 | 0.81633 | 0.81633 | 2 | 0
47 | მილის რეგულარული სამაგრი 80 | ცალი | 1 | 1 | 0.81633 | 0.81633 | 0 | 0 | 0.81633 | 0.81633 | 2 | 0
48 | მილის რეგულარული სამაგრი 50 | ცალი | 1 | 1 | 0.81633 | 0.81633 | 0 | 0 | 0.81633 | 0.81633 | 2 | 0
49 | მილის რეგულარული სამაგრი 32 | ცალი | 1 | 1 | 0.81633 | 0.81633 | 0 | 0 | 0.81633 | 0.81633 | 2 | 0
50 | მილის რეგულარული სამაგრი 25 | ცალი | 1 | 1 | 0.81633 | 0.81633 | 0 | 0 | 0.81633 | 0.81633 | 2 | 0
51 | სპრინკლერი(სტანდარტული რეაგირების, ქვედა როზეტით, სტანდარტული დაფარვის, 68° K=115) 12 | ცალი | 1 | 1 | 0.81633 | 0.81633 | 0.81633 | 0.81633 | 1.6327 | 1.6327 | 2 | 2 | Viking
52 | სახანძრო კარადა Dn50 ონკანით L=20მ შლანგით | კომპ | 1 | 20 | 224.8367 | 4496.7347 | 25 | 500 | 4996.7347 | 249.8367 | 550.85 | 61.25 | AYG
53 | სისტემის დამცლელი (გამრეცხი) ვენტილი სახანძრო შლანგის შემაერთებლით 50 | ცალი | 1 | 1 | 0.81633 | 0.81633 | 0.81633 | 0.81633 | 1.6327 | 1.6327 | 2 | 2
54 | ნაკადის რელეს ტესტირების კვანძი Dn25 ვენტილით, დიაფრაგმით K=115, მანომეტრით 0-16 ბარი, ორი 25მმ ვენტილით | ცალი | 1 | 1 | 0.81633 | 0.81633 | 0.81633 | 0.81633 | 1.6327 | 1.6327 | 2 | 2
55 | ნაკადის რელე 150 | ცალი | 1 | 1 | 0.81633 | 0.81633 | 0.81633 | 0.81633 | 1.6327 | 1.6327 | 2 | 2 | Ayvaz
56 | ურდული პოზიციის ელექტრონული ინდიკატორით Dn150 (Buterfly valve) | ცალი | 1 | 1 | 0.81633 | 0.81633 | 0.81633 | 0.81633 | 1.6327 | 1.6327 | 2 | 2 | DKY
57 | დრენაჟის ტუმბო Q=5ლ/წმ H=10მ P=3კვტ | კომპ | 1 | 1 | 0.81633 | 0.81633 | 0.81633 | 0.81633 | 1.6327 | 1.6327 | 2 | 2 | DAB
58 | პოლიეთილენის მილი Ø 75 | მეტრი | 1 | 1 | 0.81633 | 0.81633 | 0.81633 | 0.81633 | 1.6327 | 1.6327 | 2 | 2 | Vesbo
59 | ვენტილი Ø 75 | ცალი | 1 | 1 | 0.81633 | 0.81633 | 0.81633 | 0.81633 | 1.6327 | 1.6327 | 2 | 2 | Vesbo
60 | უკუსარქველი Ø 75 | ცალი | 1 | 1 | 0.81633 | 0.81633 | 0.81633 | 0.81633 | 1.6327 | 1.6327 | 2 | 2 | DKY
61 | პოლიეთილენის მუხლი Ø 75 | ცალი | 1 | 1 | 0.81633 | 0.81633 | 0 | 0 | 0.81633 | 0.81633 | 2 | 0 | Vesbo
62 | ფოლადის მილების შეღებვა ზეთის საღებავით | მ2 | 1 | 1 | 0.81633 | 0.81633 | 0.81633 | 0.81633 | 1.6327 | 1.6327 | 2 | 2
[6 empty] | 15110.7184 |  | 2329.0816
[6 empty] | Transportation Costs: | 2% |  | 302.2144
[6 empty] | Sub Total |  |  | 17742.0144
[6 empty] | Overhead Costs: | 8% |  | 1419.3611
[6 empty] | Sub-Total |  |  | 19161.3755
[6 empty] | Profit: | 8% |  | 1532.91
[6 empty] | Sub-Total |  |  | 20694.2856
[6 empty] | VAT | 18% |  | 3724.9714
[6 empty] | GRAND TOTAL | USD |  | 24419.257

## 6. სუსტი დენები
6-სუსტი დენები | [6 empty] | TOTAL VALUE
[7 empty] | USD | GEL | RATE
[7 empty] | 158682.8045 | 388772.8711 | 2.45
No | Description | Unit | Quantity |  | Material |  | Labor |  | TOTAL PER ITEM | COST PER UNIT | Unit Price Material | Unit Price Labor | Manufacturer brand name | NOTE
|  |  | Normative Ratio | Total | Unit Price | Total | Unit Price | Total
1 | 3 | 4 | 5 | 6 | 7 | 8 | 9 | 10 | 11 | 13 | 14 | 15 | 16 | 17
კომპიუტერული ქსელი
1 | 42U ა პერფორმირებული წინა კარით 800x1000 19° ინჯიანი, სავენტილაციო ბლოკით | კომპლექტი | 1 | 1 | 755.102 | 755.102 | 118.3673 | 118.3673 | 873.4694 | 873.4694 | 1850 | 290 | Canovate
2 | საკომუნიკაციო კარადა 19° ინჯიანი 26U | კომპლექტი | 1 | 4 | 297.9592 | 1191.8367 | 61.2245 | 244.898 | 1436.7347 | 359.1837 | 730 | 150 | Canovate
3 | 48 პორტიანი IP სერვი ქსელი კომპიუტერული POE მხარდაჭერით | ცალი | 1 | 1 | 897.9592 | 897.9592 | 163.2653 | 163.2653 | 1061.2245 | 1061.2245 | 2200 | 400 | Ubiquity
4 | CAT6 - 24xRJ-45 პაჩპანელი | ცალი | 1 | 13 | 30.6122 | 397.9592 | 20.4082 | 265.3061 | 663.2653 | 51.0204 | 75 | 50 | Panduit
5 | პაჩ-ქორდი Ri-45 05მ | ცალი | 1 | 130 | 1.0408 | 135.3061 | 0.61224 | 79.5918 | 214.898 | 1.6531 | 2.55 | 1.5 | Panduit
6 | WiFi | ცალი | 1 | 9 | 97.9592 | 881.6327 | 25 | 225 | 1106.6327 | 122.9592 | 240 | 61.25 | Ubiquity
7 | UPS | ცალი | 1 | 1 | 518.3673 | 518.3673 | 26.5306 | 26.5306 | 544.898 | 544.898 | 1270 | 65 | Altronic
8 | ქსელის როზეტი 2xRJ-45 CAT6 | ცალი | 1 | 98 | 4.4898 | 440 | 4.0816 | 400 | 840 | 8.5714 | 11 | 10 | Legrand
9 | ქსელის როზეტი 4xRJ-45 CAT6 | ცალი | 1 | 26 | 6.5306 | 169.7959 | 4.0816 | 106.1224 | 275.9184 | 10.6122 | 16 | 10 | Legrand
10 | ქსელის როზეტი 2xRJ-45 იატაკის სამონტაჟო კოლოფი | ცალი | 1 | 8 | 6.9388 | 55.5102 | 4.0816 | 32.6531 | 88.1633 | 11.0204 | 17 | 10 | Legrand
11 | იატაკის სამონტაჟო კოლოფი | ცალი | 1 | 8 | 24.4898 | 195.9184 | 10.2041 | 81.6327 | 277.551 | 34.6939 | 60 | 25 | Legrand
12 | ოპტიკური კაბელი STP CAT6 | მეტრი | 1 | 100 | 0.10204 | 10.2041 | 0.5102 | 51.0204 | 61.2245 | 0.61224 | 0.25 | 1.25 | თურქეთი
13 | კაბელი SFTP CAT6 1GB ნარინჯისფერი | მეტრი | 1 | 8000 | 0.36735 | 2938.7755 | 0.5102 | 4081.6327 | 7020.4082 | 0.87755 | 0.9 | 1.25 | თურქეთი
14 | კაბელი STP CAT6 | მეტრი | 1 | 12000 | 0.36735 | 4408.1633 | 0.5102 | 6122.449 | 10530.6122 | 0.87755 | 0.9 | 1.25 | თურქეთი
15 | კაბელი HDMI | მეტრი | 1 | 100 | 0 | 0 | 0 | 0 | 0 | 0 | 0 | 0
16 | საკაბელო არხი 100x60 | მეტრი | 1 | 50 | 4.898 | 244.898 | 1.0204 | 51.0204 | 295.9184 | 5.9184 | 12 | 2.5 | თურქეთი
IP ტელეფონი
17 | IP სატელეფონო სადგური 48 აბონენტზე. IP გარე შეერთებით POE მხარდაჭერით | კომპლექტი | 1 | 1 | 2938.7755 | 2938.7755 | 714.2857 | 714.2857 | 3653.0612 | 3653.0612 | 7200 | 1750 | Panasonic
18 | CAT6 - 24xRJ-45 პაჩპანელი | ცალი | 1 | 3 | 89.7959 | 269.3878 | 20.4082 | 61.2245 | 330.6122 | 110.2041 | 220 | 50 | Panduit
19 | კაბელი UTP CAT6 | მეტრი | 1 | 4300 | 0.36735 | 1579.5918 | 0.5102 | 2193.8776 | 3773.4694 | 0.87755 | 0.9 | 1.25 | თურქეთი
დაშვების სისტემა
20 | დაშვების სისტემის საკეტი | კომპლექტი | 1 | 25 | 400 | 10000 | 51.0204 | 1275.5102 | 11275.5102 | 451.0204 | 980 | 125
IP ვიდეომეთვალყურეობა
| 26U 19° ინჯიანი სასერვერო კარადა | კომპლექტი | 1 | 1 | 469.3878 | 469.3878 | 130.6122 | 130.6122 | 600 | 600 | 1150 | 320
21 | უნივერსალური IP ჩამწერი 32 სათვალთვალო კამერაზე DVR - მყარი დისკით | კომპლექტი | 1 | 3 | 734.6939 | 2204.0816 | 130.6122 | 391.8367 | 2595.9184 | 865.3061 | 1800 | 320 | HIK Vision
22 | უნივერსალური IP ჩამწერი 16 სათვალთვალო კამერაზე DVR - მყარი დისკით | კომპლექტი | 1 | 1 | 328.5714 | 328.5714 | 65.3061 | 65.3061 | 393.8776 | 393.8776 | 805 | 160 | HIK Vision
23 | 2.0 მგ პიქსელიანი მაღალი გარჩევადობის კედლის კამერა | ცალი | 1 | 43 | 106.1224 | 4563.2653 | 51.0204 | 2193.8776 | 6757.1429 | 157.1429 | 260 | 125 | HIK Vision
24 | 2.0 მგ პიქსელიანი მაღალი გარჩევადობის კამერა | ცალი | 1 | 10 | 97.9592 | 979.5918 | 51.0204 | 510.2041 | 1489.7959 | 148.9796 | 240 | 125 | HIK Vision
25 | 4.0 მგ პიქსელიანი მაღალი გარჩევადობის დომკამერა | ცალი | 1 | 25 | 134.6939 | 3367.3469 | 51.0204 | 1275.5102 | 4642.8571 | 185.7143 | 330 | 125 | HIK Vision
26 | 4.0 მგ პიქსელიანი მაღალი გარჩევადობის კედლის კამერა | ცალი | 1 | 24 | 142.8571 | 3428.5714 | 51.0204 | 1224.4898 | 4653.0612 | 193.8776 | 350 | 125
27 | 8.0 მგ პიქსელიანი ინფრაწითელი კამერა | ცალი | 1 | 2 | 171.4286 | 342.8571 | 51.0204 | 102.0408 | 444.898 | 222.449 | 420 | 125
26 | 24 პორტიანი ქსელის კომუტატორი POE მხარდაჭერით | კომპლექტი | 1 | 1 | 485.7143 | 485.7143 | 97.9592 | 97.9592 | 583.6735 | 583.6735 | 1190 | 240 | Ubiquity
27 | CAT6 - 24xRJ-45 პაჩპანელი SFTP 1 GB | ცალი | 1 | 1 | 30.6122 | 30.6122 | 20.4082 | 20.4082 | 51.0204 | 51.0204 | 75 | 50 | pandoit
28 | როუტერი | ცალი | 1 | 1 | 595.9184 | 595.9184 | 122.449 | 122.449 | 718.3673 | 718.3673 | 1460 | 300 | Ubiquity
29 | LCD მონიტორი | ცალი | 1 | 5 | 277.551 | 1387.7551 | 61.2245 | 306.1224 | 1693.8776 | 338.7755 | 680 | 150 | TCL
30 | ოპტიკა | მეტრი | 1 | 100 | 51.0204 | 5102.0408 | 10.2041 | 1020.4082 | 6122.449 | 61.2245 | 125 | 25 | HIK Vision
31 | კაბელი SFTP CAT6 1GB | მეტრი | 1 | 8300 | 0.36735 | 3048.9796 | 0.5102 | 4234.6939 | 7283.6735 | 0.87755 | 0.9 | 1.25 | თურქეთი
32 | საკაბელო არხი | მეტრი | 1 | 200 | 4.898 | 979.5918 | 1.0204 | 204.0816 | 1183.6735 | 5.9184 | 12 | 2.5 | თურქეთი
რიგის რეგულაცია
33 | სერვერი (master computer) | კომპლექტი | 1 | 1 | 3404.0816 | 3404.0816 | 183.6735 | 183.6735 | 3587.7551 | 3587.7551 | 8340 | 450
34 | ერთფარა ტაბლო | კომპლექტი | 1 | 7 | 302.0408 | 2114.2857 | 51.0204 | 357.1429 | 2471.4286 | 353.0612 | 740 | 125
35 | სენსორული ტერმინალი | ცალი | 1 | 1 | 2510.2041 | 2510.2041 | 204.0816 | 204.0816 | 2714.2857 | 2714.2857 | 6150 | 500
36 | 24 პორტიანი 2xRj-45 POE+სვიჩი | ცალი | 1 | 1 | 644.898 | 644.898 | 89.7959 | 89.7959 | 734.6939 | 734.6939 | 1580 | 220
37 | 2xRj-45 კონექტორი | ცალი | 1 | 10 | 15.5102 | 155.102 | 7.3469 | 73.4694 | 228.5714 | 22.8571 | 38 | 18
38 | დინამიკი | კომპლექტი | 1 | 3 | 34.6939 | 104.0816 | 10.2041 | 30.6122 | 134.6939 | 44.898 | 85 | 25
39 | მიკროფონი | ცალი | 1 | 1 | 36.7347 | 36.7347 | 10.2041 | 10.2041 | 46.9388 | 46.9388 | 90 | 25
40 | LCD მონიტორი | ცალი | 1 | 2 | 273.4694 | 546.9388 | 18.3673 | 36.7347 | 583.6735 | 291.8367 | 670 | 45
41 | STP CAT6 კაბელი | მეტრი | 1 | 700 | 0.73469 | 514.2857 | 0.30612 | 214.2857 | 728.5714 | 1.0408 | 1.8 | 0.75
42 | კაბელი HDMI | მეტრი | 1 | 50 | 10.2041 | 510.2041 | 1.0204 | 51.0204 | 561.2245 | 11.2245 | 25 | 2.5
სახანძრო სიგნალიზაცია
43 | სამისამართო ოპტიკური კვამლის დეტექტორი | ცალი | 1 | 183 | 22.449 | 4108.1633 | 10.2041 | 1867.3469 | 5975.5102 | 32.6531 | 55 | 25
44 | სამისამართო კომბინირებული დეტექტორი | ცალი | 1 | 35 | 30.6122 | 1071.4286 | 10.2041 | 357.1429 | 1428.5714 | 40.8163 | 75 | 25
45 | სახანძრო დეტექტორის ბაზა | ცალი | 1 | 239 | 0 | 0 | 0 | 0 | 0 | 0 | 0 | 0
46 | სამისამართო განგაშის ღილაკი | ცალი | 1 | 23 | 22.449 | 516.3265 | 10.2041 | 234.6939 | 751.0204 | 32.6531 | 55 | 25
47 | ღილაკიანი დეტექტორის ბაზა | ცალი | 1 | 23 | 0 | 0 | 0 | 0 | 0 | 0 | 0 | 0
48 | ქიმიური დეტექტორი | ცალი | 1 | 13 | 102.0408 | 1326.5306 | 14.2857 | 185.7143 | 1512.2449 | 116.3265 | 250 | 35
49 | ციფრული სამისამართო სახანძრო პანელი ერთ მარყუჟით 128 სამისამართო ერთეულზე | კომპლექტი | 1 | 1 | 402.0408 | 402.0408 | 51.0204 | 51.0204 | 453.0612 | 453.0612 | 985 | 125
50 | გაფართოების მოდული | ცალი | 1 | 2 | 0 | 0 | 0 | 0 | 0 | 0 | 0 | 0
51 | აკუმულატორი 12V-7K | ცალი | 1 | 1 | 51.0204 | 51.0204 | 10.2041 | 10.2041 | 61.2245 | 61.2245 | 125 | 25
52 | აკუმულატორის კარადა | ცალი | 1 | 1 | 0 | 0 | 0 | 0 | 0 | 0 | 0 | 0
53 | სირენა სტრობით | ცალი | 1 | 22 | 22.449 | 493.8776 | 10.2041 | 224.4898 | 718.3673 | 32.6531 | 55 | 25
54 | კაბელი E 30-60 2x0.8x08 | გრძ. მ. | 1 | 2600 | 0.38776 | 1008.1633 | 0.30612 | 795.9184 | 1804.0816 | 0.69388 | 0.95 | 0.75
55 | საკაბელო არხი | გრძ. მ. | 1 | 50 | 1.8367 | 91.8367 | 0.5102 | 25.5102 | 117.3469 | 2.3469 | 4.5 | 1.25
დაშვების სისტემა შესასვლელის
43 | კაბელი UTP CAT6 | მეტრი | 1 | 3200 | 0.38776 | 1240.8163 | 0.30612 | 979.5918 | 2220.4082 | 0.69388 | 0.95 | 0.75
44 | დამაფონი | ცალი | 1 | 2 | 253.0612 | 506.1224 | 93.8776 | 187.7551 | 693.8776 | 346.9388 | 620 | 230
32 | შლაგბაუმი | ცალი | 1 | 2 | 1734.6939 | 3469.3878 | 102.0408 | 204.0816 | 3673.4694 | 1836.7347 | 4250 | 250
[6 empty] | 55343.4694 |  | 28194.3878
[6 empty] | Transportation Costs: | 1% |  | 553.4347
[6 empty] | Sub Total |  |  | 115292.3122
[6 empty] | Overhead Costs: | 8% |  | 9223.385
[6 empty] | Sub-Total |  |  | 124515.6972
[6 empty] | Profit: | 8% |  | 9961.2558
[6 empty] | Sub-Total |  |  | 134476.953
[6 empty] | VAT | 18% |  | 24205.8515
[6 empty] | GRAND TOTAL | USD |  | 158682.8045

## 7. დამატებითი სამუშაო
7-დამატებითი სამუშაო | [6 empty] | TOTAL VALUE
[7 empty] | USD | GEL | RATE
[7 empty] | 15218.1836 | 37284.5499 | 2.45
No | Description | Unit | Quantity |  | Material |  | Labor |  | TOTAL PER ITEM | COST PER UNIT | Unit Price Material | Unit Price Labor | Manufacturer brand name | NOTE
|  |  | Normative Ratio | Total | Unit Price | Total | Unit Price | Total
1 | 3 | 4 | 5 | 6 | 7 | 8 | 9 | 10 | 11 | 13 | 14 | 15 | 16 | 17
1 | ჩილერის სადგამი - მეტალი | ტონა | 1 | 1.2 | 734.6939 | 881.6327 | 204.0816 | 244.898 | 1126.5306 | 938.7755 | 1800 | 500
2 | AHU ების სადგამი - მეტალი | ტონა | 1 | 1.7 | 734.6939 | 1248.9796 | 204.0816 | 346.9388 | 1595.9184 | 938.7755 | 1800 | 500
3 | მიწის მოთხრა და ჩაყრა ელ. კაბელებისთვის | კვ.მ | 1 | 100 | 0 | 0 | 10.2041 | 1020.4082 | 1020.4082 | 10.2041 | 0 | 25
4 | ბეტონის კედლებში ხვრელების მოწყობა გაყვანილობისათვის | ცალი | 1 | 200 | 0 | 0 | 10.2041 | 2040.8163 | 2040.8163 | 10.2041 | 0 | 25
5 | ბეტონის ფილაში ხვრელების მოწყობა 120მმ-მდე | ცალი | 1 | 80 | 0 | 0 | 22.449 | 1795.9184 | 1795.9184 | 22.449 | 0 | 55
6 | საკიდი მასალები | ტონა | 1 | 0.5 | 1020.4082 | 510.2041 | 0 | 0 | 510.2041 | 1020.4082 | 2500 | 0
7 | სახარჯი მასალები (სკოჩები,კარბიდი,მავთული,ელექტროდი,ბალგარკის ქვა,იზოლაციის ლენტები,სკობები,ბუნიკები) | კომპლექტი | 1 | 1 | 2857.1429 | 2857.1429 | 0 | 0 | 2857.1429 | 2857.1429 | 7000 | 0
[6 empty] | 5497.9592 |  | 5448.9796
[6 empty] | Transportation Costs: | 2% |  | 109.9592
[6 empty] | Sub Total |  |  | 11056.898
[6 empty] | Overhead Costs: | 8% |  | 884.5518
[6 empty] | Sub-Total |  |  | 11941.4498
[6 empty] | Profit: | 8% |  | 955.316
[6 empty] | Sub-Total |  |  | 12896.7658
[6 empty] | VAT | 18% |  | 2321.4178
[6 empty] | GRAND TOTAL | USD |  | 15218.1836